## 3.3.2-Décapage Terre végétale
Chantier |  |  | Tâche
NOE |  |  | 3.3.2 Terrassement terre vegetale
Tache immédiatement antécédante |  |  |  | Quantité | Unité | Rendement | durée
|  |  |  | 2200 | m2 | 12s/m2 | 7h36m18s
Descriptif (source CCTP bordereau …)
Décapage terre végétale sur 20 cm et stockage sur site en vue de réutilisation pour l’aménagement des espaces verts. Localisation : ensemble de la parcelle
Matériel |  |  |  | Main d'œuvre
désignation | Qté | affectation tâche |  | désignation | Quantité | affectation tâche
Pelle à chenille 20,3T | 1 | Décapage de 2200m2 & remplissage du camion |  | conducteur de pelle | 2 | conduit la pelle
Camion 26T | 2 | Transport de 2200m2 |  | Chauffeur de camion | 1 | évacuation sur site
Description du mode opératoire
Pelle: décapage de la terre végétale et remplissage de la benne
Camion : Transport des matériaux extrait sur la zone de stockage sur chantier
Calcul de rendement, métré de fourniture, calcul de temps de transport, nombre de tours
Donnée | Quantité |  | Donnée | Quantité
Surface (m²) | 2200 |  | Transport |  |  | rendement s/m2
Epaisseur (m) | 0.2 |  | Capacité (T) | 26 |  | 0:00
Volume (m3) | 440 |  | Densité | 1.5
Déblais Terre végétale |  |  | Capacité (m3) | 17.3333
Godet (L) | 800 |  | nb cycle remplissage | 21.6667
Godet (m3) | 0.8 |  | Arrondi | 22 |  | Temps de travail
Nb cycle nécessaire | 550 |  | Temps remplissage (s) | 821.3333 |  | Temps travaillé par jours (h) | 8
T1 (s) | 10 |  | temps en minutes | 13.6889 |  | Total de temps de chantier h | 7:36
T2 (s) | 6 |  | Distance (Km) | 0.03 |  | temps jours | 0.039609
T3 (s) | 6 |  | vitesse en (Km/h) | 20
T4 (s) | 6 |  | Temps de voyage (min) | 0.09
Total 1 cycle (s) | 28 |  | T1 (min) | 13.6889
Efficience volume | 0.75 |  | T2 (min) | 0.09
Efficience temps | 1.3333 |  | T3 (min) | 2
1cycle efficient (s) | 37.3333 |  | T4 (min) | 0.09
cycle / min | 1.6071 |  | Total 1 cycle (min) | 15.8689
cycle / heure | 96.4286 |  | Nombre de camions saturation | 1.1593
Volume / heure (m3) | 77.1429 |  | arrondi | 2
Volume / heure effecient (m3) | 57.8571 |  | volume total des camions (m3) | 34.6667
Temps (h) d'activité décimale | 7.6049 |  | nombre de tour/camion | 12.6923
Temps (h) d'activité sexagésimal | 7:36 |  | arrondi | 13
|  |  | Temps des camions (min) | 412.5911
|  |  | Nombre de camion nécessaire | 26
|  |  | Temps des camions (H) | 6:53
FOURNITURE & SOUS-TRAITANCE |  |  |  |  | Fournisseur
désignation | Qté | Unité | P.U. | Total | Qui? | Distance chantier | Nbre de tours/jour
Formulas:
durée = [durée, row above]/H23

## 3.3.3 terrassement masse
Chantier |  |  | Tâche
NOE |  |  | 3.3.3 terrassement en pleine masse, mise à niveau et modelage de terres
Tache immédiatement antécédante |  |  |  | Quantité | Unité | Rendement | durée
|  |  |  | 2200 | m2 | 30s/m2 | 18h15min07s
Descriptif (source CCTP bordereau …)
Terrassement général plateformes bâtiment et voiries : 40cm. Dans le cas où le terrain serait de mauvaise qualité, il sera procédé à des purges et au remplacement des matériaux par des matériaux d’apport et de bonne qualité mis en œuvre et compactés par couche de 0,20 m maximum. Les terrassements à exécuter sont considérés en terrain de toute nature. L’entrepreneur devra s’assurer de la bonne tenue du sol et entreprendre tous travaux permettant d’obtenir une stabilité parfaite de la surface. Il est aussi précisé que tous les travaux ou sujétions résultant des terrains, les étaiements, les pompages ou tout autre procédé nécessaire au captage ou à l’évacuation des eaux rencontrées, ainsi que toute sujétion résultant de la proximité d’ouvrages existants enterrés, sur le sol ou aériens, sont compris dans les travaux à effectuer.
Matériel |  |  |  | Main d'œuvre
désignation | Qté | affectation tâche |  | désignation | Quantité | affectation tâche
pelle | 1 | évacue la terre |  | chauffeur de pelle | 1 | conduit la pelle
Camion | 2 | évacue à la dechetterie |  | chauffeur de camion | 1 | conduit le camion
Description du mode opératoire
Pelle: extraction des matériaux et chargement camion
camion : Transport des matériaux extrait à la déchetterie
Calcul de rendement, métré de fourniture, calcul de temps de transport, nombre de tours
Donnée | Quantité | donnée2 | quantité2 | quantité3 | quantité4
Surface (m²) | 2200 | Transport |  | Temps de travail
Epaisseur (m) | 0.4 | Capacité (T) | 26 | Temps travaillé par jours (h) | 8
Volume (m3) | 880 | Densité | 1.5 | Total de temps de chantier h | 18:15
Déblais Terre |  | Capacité (m3) | 17.3333 | temps jours | 0.095062
Godet (L) | 800 | nb cycle remplissage | 21.6667
Godet (m3) | 0.8 | Arrondi | 22
Nb cycle nécessaire | 1100 | Temps remplissage (s) | 985.6 | rendement s/m2
T1 (s) | 10 | temps en minutes | 16.4267 | 0:00
T2 (s) | 6 | Distance (Km) | 2.9
T3 (s) | 6 | vitesse en (Km/h) | 35
T4 (s) | 6 | Temps de voyage (min) | 4.9714
Total 1 cycle (s) | 28 | T1 (min) | 16.4267
Efficience volume | 0.75 | T2 (min) | 4.9714
Efficience temps | 1.6 | T3 (min) | 2
1cycle efficient (s) | 44.8 | T4 (min) | 4.9714
cycle / min | 1.3393 | Total 1 cycle (min) | 28.3695
cycle / heure | 80.3571 | Nombre de camions saturation | 1.727
Volume / heure (m3) | 64.2857 | arrondi | 2
Volume / heure effecient (m3) | 48.2143 | volume total des camions (m3) | 34.6667
Temps (h) d'activité décimale | 18.2519 | nombre de tour/camion | 25.3846
Temps (h) d'activité sexagésimal | 18:15 | arrondi | 26
|  | Temps des camions (min) | 1475.2152
|  | Nombre de camion nécessaire | 51
|  | Temps des camions (H) | 24:35
FOURNITURE & SOUS-TRAITANCE |  |  |  |  | Fournisseur
désignation | Qté | Unité | P.U. | Total | Qui? | Distance chantier | Nbre de tours/jour
déblai | 1320 | tonnes | 3 | 3960 | SUEZ - Recyclage et valorisation France, Chem. de la Coopérative, 31410 Longages | 2.9 | 26
73.3333
586.6667
586.6667
146.6667
1320
Formulas:
Unité = [Unité, row above]/F19

## 3,4,1,1-terrassements tranchée
Chantier |  |  | Tâche
NOE |  |  | 3,4,1,1-terrassements tranchée
Tache immédiatement antécédante |  |  |  | Quantité | Unité | Rendement | durée
|  |  |  | 122 | ml | 56s/ml | 1h55min17s
Descriptif (source CCTP bordereau …)
Les tranchées et fouilles seront ouvertes avec parois verticales dans toute la mesure du possible. Le fond des tranchées et fouilles sera dressé soigneusement et expurgé des gros éléments. Dans le cas de tranchées communes à plusieurs réseaux, les distances réglementaires entre les diverses canalisations et fourreaux devront être respectées. La profondeur des tranchées sera telle que la couverture au-dessus de l’enrobage des conduites sera en tout point du réseau au minimum de : - 1m sous chaussée, - 1.50m pour le réseau concernant la dissimulation de la ligne moyenne tension - 0,80 m dans les autres cas. Pour les canalisations sous chaussée dont la profondeur est inférieure à 1m, elles seront protégées par un enrobage béton.
Matériel |  |  |  | Main d'œuvre
désignation | Qté | affectation tâche |  | désignation | Quantité | affectation tâche
Pelle à chenille | 1 | Terrassement |  | chauffeur d'engin | 1 | conduit la pelle
camion | 2 | évacuation |  | chaffeur de camion | 2 | conduit le camion
|  |  |  | manœuvre | 1 | suit pelle aide os
|  |  |  | chef d'equipe | 1 | altimétrie
|  |  |  | chef de chantier | 1 | implantation
Description du mode opératoire
La pelle charge les camions de remblais, et le chef de chantier et le chef d'équipe contrôlent l'altimétrie et font l'implantation à l'avancé du chantier. Les camions évacue le remblais dans une décharge.
Calcul de rendement, métré de fourniture, calcul de temps de transport, nombre de tours
Donnée | Quantité |  | Donnée | Quantité
longueur (m) | 123.51 |  | Transport |  |  | rendement min/ml
Epaisseur moyenne (m) | 1 |  | Capacité (T) | 26 |  | 0:01
Largeur | 0.9 |  | Densité | 1.5
Volume (m3) | 111.159 |  | Capacité (m3) | 17.3333
Déblais |  |  | nb cycle remplissage | 21.6667
Godet (L) | 800 |  | Arrondi | 22 |  | Temps de travail
Godet (m3) | 0.8 |  | Temps remplissage (s) | 821.3333 |  | Temps travaillé par jours (h) | 8
Nb cycle nécessaire | 138.9487 |  | temps en minutes | 13.6889 |  | Total de temps de chantier h | 1:55
T1 (s) | 10 |  | Distance (Km) | 2.9 |  | temps jours | 0.010007
T2 (s) | 6 |  | vitesse en (Km/h) | 45
T3 (s) | 6 |  | Temps de voyage (min) | 3.8667
T4 (s) | 6 |  | T1 (min) | 13.6889
Total 1 cycle (s) | 28 |  | T2 (min) | 3.8667
Efficience volume | 0.75 |  | T3 (min) | 2
Efficience temps | 1.3333 |  | T4 (min) | 3.8667
1cycle efficient (s) | 37.3333 |  | Total 1 cycle (min) | 23.4222
cycle / min | 1.6071 |  | Nombre de camions saturation | 1.711
cycle / heure | 96.4286 |  | arrondi | 2
Volume / heure (m3) | 77.1429 |  | volume total des camions (m3) | 34.6667
Volume / heure effecient (m3) | 57.8571 |  | nombre de tour/camion | 3.2065
Temps (h) d'activité décimale | 1.9213 |  | arrondi | 4
Temps (h) d'activité sexagésimal | 1:55 |  | Temps des camions (min) | 187.3778
|  |  | Nombre de camion nécessaire | 7
|  |  | Temps des camions (H) | 3:07
FOURNITURE & SOUS-TRAITANCE |  |  |  |  | Fournisseur
désignation | Qté | Unité | P.U. | Total | Qui? | Distance chantier | Nbre de tours/jour
déblai | 166.7385 | tonnes | 3 | 500.2155 | SUEZ - Recyclage et valorisation France, Chem. de la Coopérative, 31410 Longages | 2.9 | 4
Formulas:
durée = [durée, row above]/H24

## 3,4,1,2 terrassement fouille
Chantier |  |  | Tâche
NOE |  |  | 3.4.1.2- TERRASSEMENTS EN FOUILLE
Tache immédiatement antécédante |  |  |  | Quantité | Unité | Rendement | durée
|  |  |  | 13 | Unité | 1m4s/u | 13min57s
Descriptif (source CCTP bordereau …)
Les tranchées et fouilles seront ouvertes avec parois verticales dans toute la mesure du possible. Le fond des tranchées et fouilles sera dressé soigneusement et expurgé des gros éléments. Dans le cas de tranchées communes à plusieurs réseaux, les distances réglementaires entre les diverses canalisations et fourreaux devront être respectées. La profondeur des tranchées sera telle que la couverture au-dessus de l’enrobage des conduites sera en tout point du réseau au minimum de : - 1m sous chaussée, - 1.50m pour le réseau concernant la dissimulation de la ligne moyenne tension - 0,80 m dans les autres cas. Pour les canalisations sous chaussée dont la profondeur est inférieure à 1m, elles seront protégées par un enrobage béton.
Matériel |  |  |  | Main d'œuvre
désignation | Qté | affectation tâche |  | désignation | Quantité | affectation tâche
Pelle à chenille | 1 | Terrassement |  | chauffeur d'engin | 1 | conduit la pelle
camion | 2 | évacuation |  | chaffeur de camion | 2 | conduit le camion
|  |  |  | manœuvre | 1 | suit pelle aide os
|  |  |  | chef d'equipe | 1 | altimétrie
|  |  |  | chef de chantier | 1 | implantation
Description du mode opératoire
La pelle charge les camions de remblais, et le chef de chantier et le chef d'équipe contrôlent l'altimétrie et font l'implantation à l'avancé du chantier. Les camions évacue le remblais dans une décharge.
Calcul de rendement, métré de fourniture, calcul de temps de transport, nombre de tours
Donnée | Quantité | Donnée | Quantité | Donnée | Quantité
dimension des fouilles |  | Epaisseur moyenne (m) | 1.15 | Transport |  | rendement min/u
nombre bac à graisse | 1 | Largeur | 0.9 | Capacité (T) | 26 | 0:01
surface | 0.96 | Nombre de fouille | 13 | Densité | 1.5
hauteur | 1 | Volume (m3) | 13.455 | Capacité (m3) | 17.3333
profondeur |  | Déblais |  | nb cycle remplissage | 21.6667
volume |  | Godet (L) | 800 | Arrondi | 22 | Temps de travail
chambre de tirage L1T | 6 | Godet (m3) | 0.8 | Temps remplissage (s) | 821.3333 | Temps travaillé par jours (h) | 8
surface | 0.325 | Nb cycle nécessaire | 16.8187 | temps en minutes | 13.6889 | Total de temps de chantier h | 0:14
hauteur |  | T1 (s) | 10 | Distance (Km) | 2.9 | temps jours | 0.0012112
profondeur |  | T2 (s) | 6 | vitesse en (Km/h) | 45
volume |  | T3 (s) | 6 | Temps de voyage (min) | 3.8667
Niche AEP | 1 | T4 (s) | 6 | T1 (min) | 13.6889
surface | 1.2 | Total 1 cycle (s) | 28 | T2 (min) | 3.8667
hauteur |  | Efficience volume | 0.75 | T3 (min) | 2
profondeur |  | Efficience temps | 1.3333 | T4 (min) | 3.8667
volume |  | 1cycle efficient (s) | 37.3333 | Total 1 cycle (min) | 23.4222
regard de visite 50x50 | 5 | cycle / min | 1.6071 | Nombre de camions saturation | 1.711
surface | 0.25 | cycle / heure | 96.4286 | arrondi | 2
hauteur |  | Volume / heure (m3) | 77.1429 | volume total des camions (m3) | 34.6667
profondeur |  | Volume / heure effecient (m3) | 57.8571 | nombre de tour/camion | 0.38813
volume |  | Temps (h) d'activité décimale | 0.23256 | arrondi | 1
|  | Temps (h) d'activité sexagésimal | 0:14 | Temps des camions (min) | 46.8444
|  |  |  | Nombre de camion nécessaire | 1
|  |  |  | Temps des camions (H) | 0:47
FOURNITURE & SOUS-TRAITANCE |  |  |  |  | Fournisseur
désignation | Qté | Unité | P.U. | Total | Qui? | Distance chantier | Nbre de tours/jour
déblai | 20.1825 | tonnes | 3 | 60.5475 | SUEZ - Recyclage et valorisation France, Chem. de la Coopérative, 31410 Longages | 2.9 | 1
Formulas:
durée = [durée, row above]/H24

## Feuil1
profil | Altitude TN - AXE | Altitude décapage | Altitude tampon | Altitude fond de lit de pose | Altitude file d'eau | Altitude Fondation
0 | 77.22 | 77.02 | 77.11 | 76.21 | 76.31 | 76.56
1 | 76.92 | 76.72 | 77 | 75.9 | 76 | 76.45
2 | 76.49 | 76.29 | 76.71 | 75.61 | 75.71 | 76.16
3 | 76.24 | 76.04 | 76.32 | 75.4 | 75.5 | 75.77
4 | 76.09 | 75.89 | 76.05 | 75.25 | 75.35 | 75.5
profil | atitude zero | Altitude TN - AXE | Altitude décapage | Altitude terrassement masse | Altitude tampon | Altitude fond de lit de pose | Altitude file d'eau | Altitude Fondation
0 | 194.45 | 194.35 | 194.15 | 193.75 | 77.11 | 76.21 | 76.31 | 76.56

## 3,4,2,1,caniveau grille fonte
Chantier |  |  | Tâche
NOE |  |  | 3,4,2,1- caniveaux avec grilles fonte
Tache immédiatement antécédante |  |  |  | Quantité | Unité | Rendement | durée
|  |  |  | 8.74 | ml | 2m22s/ml | 20min37s
Descriptif (source CCTP bordereau …)
Fourniture et pose de caniveaux à grille en fonte pour charges légères
Matériel |  |  |  | Main d'œuvre
désignation | Qté | affectation tâche |  | désignation | Quantité | affectation tâche
fourgon benne | 1 | appro béton |  | manœuvre | 1 | préparation fond de forme; compactage; aide maçon
mini pelle | 1 | térrassee |  | OHQ | 1 | réglage béton ;pose bordure;join
|  |  |  | chef de chantier | 1 | implatation
Description du mode opératoire
le chef de chantier implante les caniveaux,la pelle terrasse et un manoeuvre verifie la hauteur et compacte avec la pilonneuse ; un manoeuve vide le béton a la main les macon règle le béton et les macons les poses
Calcul de rendement, métré de fourniture, calcul de temps de transport, nombre de tours
Donnée | Quantité | Donnée | Quantité | Donnée | Quantité | Donnée | Quantité
caniveaux grille |  | mise en place béton |  | Reglage caniveau |  | Terrassement
hauteur haute | 0.17 | vitesse de mise en place (s/ml) | 3 | réglage (nb coups) | 10 | Volume (m3) | 0.60219
largeur longue | 0.17 | temps en seconde | 26.22 | temps(s) | 30 | Godet (L) | 800
Longueur à mettre (ml) | 8.74 | temps en minute | 0:00 | Temps Total | 0:04 | Godet (m3) | 0.8
longueur d'une unité | 1.25 | eclatage béton |  | Epaulement |  | Nb cycle nécessaire | 1
Nombre de d'unité | 7 | vitesse mep à la pelle (s/ml) | 3 | mep béton devant & derriere (coup de pelle) | 8 | T1 (s) | 10
Volume 1 caniveau | 0.036125 | temps en seconde | 26.22 | temps par coups (s) | 2 | T2 (s) | 6
volume total caniveau | 0.25259 | temps | 0:00 | temps (s) | 16 | T3 (s) | 6
Semelle Béton |  | Règlage béton |  | Nb llissage à la pelle (devant et derriere) | 2 | T4 (s) | 4
Largeur semelle béton | 0.4 | vitesse (s/ml) | 3 | temps par lissage (s) | 4 | Total 1 cycle (s) | 26
Hauteur semelle béton | 0.1 | temps en seconde | 26.22 | temps | 8 | Efficience volume | 0.75
Surface semelle béton | 0.04 | temps | 0:00 | temps epaulement pour 1 ml (s) | 24 | Efficience temps | 1.3333
Volume semelle béton | 0.3496 | Approvisionnement caniveau |  | temps epaulement Total | 0:03 | 1cycle efficient (s) | 34.6667
Epaulement Béton |  | 1 palette + pince (s) | 30 |  |  | cycle / min | 1.7308
Hauteur épaulement | 0.11333 | trajet (s) | 30 |  |  | cycle / heure | 103.8462
Surface épaulement | 0.0064222 | temps total | 0:01 |  |  | Volume / heure (m3) | 83.0769
Volume épaulement | 0.11226 | mise en place caniveau |  |  |  | Volume / heure effecient (m3) | 62.3077
Volume total béton (m3) | 0.46186 | Temps de bardage / 1 ml (s) | 5 |  |  | Temps (h) d'activité décimale | 0.0096647
Fourgon benne |  | temps | 0:02 |  |  | Temps (h) d'activité sexagésimal | 0:01
Contenance (m3) | 0.25 | temps mep cordo / 1ml (s) | 5 |  |  | Temps total | 0:13
Nombre necessaire | 2 | temps | 0:02 |  |  | Efficience | 1.6
Palette |  | Temps mep bordure / 1ml | 0:03 |  |  | Temps total efficient | 0:21
Nombre d'unité par palette | 18 | Temps Total | 0:03 |  |  | Rendement s/ml | 0:02
Nombre de palette necessaie | 1
FOURNITURE & SOUS-TRAITANCE |  |  |  |  | Fournisseur
désignation | Qté | Unité | P.U. | Total | Qui? | Distance chantier | Nbre de tours/jour
Béton C25/30 | 0.46186 | m3 | 98 | 45.2623
caniveau à grille

## 3,4,2,2-regards 50x50
Chantier |  |  | Tâche
NOE |  |  | 3,4,2,3-regards de visite et de branchement avec tampon fonte D1000mm
Tache immédiatement antécédante |  |  |  | Quantité | Unité | Rendement | durée
|  |  |  | 3 | Unité
Descriptif (source CCTP bordereau …)
Fourniture et pose de regards avec tampons fonte 50x50 ; Réalisation de rehausses en béton armé au droit des regards et chambres de tirage. Les rehausses les caractéristiques suivantes : · parois de 10 cm d’épaisseur. · Tampons rectangulaires qualité voirie à sceller dans les rehausses.
Matériel |  |  |  | Main d'œuvre
désignation | Qté | affectation tâche |  | désignation | Quantité | affectation tâche
fourgon benne | 1 |  |  | OHQ | 2 | coulage regard mise a la cote grille
Description du mode opératoire
: les macons coule le fond de regard au béton place un coffrage dessus puis coule le béton autour jusqu’à arrivé a la hauteur prévu; ils mette a la cote fini la grille en fonte et réalise les finition ( enduit nettoyage)
Calcul de rendement, métré de fourniture, calcul de temps de transport, nombre de tours
Donnée | Quantité |  | Donnée | Quantité |  | Donnée | Quantité
regard de visite | [5 empty] | Dimension Tampon
hauteur/m | 0.7 |  |  |  |  | longueur | 1.59
périférie regard m | 2 |  |  |  |  | largeur | 0.53
epaisseur parois m | 0.1 |  |  |  |  | hauteur | 0.52
radier m2 | 0.25 |  |  |  |  | Nombre unité | 2
ep radier | 0.2 |  |  |  |  | Terrasement
m3 béton | 0.19 |  |  |  |  | Volume (m3) | 0.16854
temps | [5 empty] | Temps (min) | 0:05
terrassement + coulage radier sec | 120 |  |  |  |  | Temps Total | 0:10
coffrage+ coulage parois sec | 360 |  |  |  |  | Mise œuvre béton
enduit +netoyage sec | 300 |  |  |  |  | Volume (m3) | 0.16854
mise a la cote | 180 |  |  |  |  | Temps (min) | 0:03
nb regard | 3 |  |  |  |  | Temps Total | 0:06
efficience | 5/6 |  |  |  |  | Mise œuvre Mortier
total pose total | 0:58 |  |  |  |  | Volume (m3) | 0.05512
[6 empty] | Temps pose tête de sécurité | 0:03
[6 empty] | Temps Total | 0:06
[6 empty] | Temps de callage | 0:03
[6 empty] | Temps Total | 0:06
[6 empty] | Temps de sellement | 0:05
[6 empty] | Temps Total | 0:10
[6 empty] | efficience | 1.2
FOURNITURE & SOUS-TRAITANCE |  |  |  |  | Fournisseur
désignation | Qté | Unité | P.U. | Total | Qui? | Distance chantier | Nbre de tours/jour
béton | 0.57 | m3 | 98 | 55.86 | Lafarge Bétons | 8,6km
enduit fin | 1 | U | 5.15 | 5.15 | POINT P | 13,5km
Tampon 50*50 C250 | 3 | U | 25 | 75 | PUM | 36km

## 3,4,2,3-regard D1000
Chantier |  |  | Tâche
NOE |  |  | 3,4,2,3-regards de visite et de branchement avec tampon fonte D1000mm
Tache immédiatement antécédante |  |  |  | Quantité | Unité | Rendement | durée
|  |  |  | 1 | Unité
Descriptif (source CCTP bordereau …)
Fourniture et pose de regards avec tampons fonte D1000
Matériel |  |  |  | Main d'œuvre
désignation | Qté | affectation tâche |  | désignation | Quantité | affectation tâche
pelle | 1 | pose élément regard de Ø 1000 |  | manœuvre | 1 | térrassement et réglage fond nettoyage
fourgon benne | 1 | transport du béton |  | macon | 2 | pose regard béton et coulage cunette finition et mise a la cote
|  |  |  | chef de chantier | 1 | implante
Description du mode opératoire
On terrasse le fond a la main ;avec l'aide de la pelle ont pose les éléments de regard en inserent un joint entre chacun d'eux. les macon réalisent les finitions d'enduit interieur; nettoyage puis selle le tampon a la cote définitive
Calcul de rendement, métré de fourniture, calcul de temps de transport, nombre de tours
Donnée | Quantité |  | Donnée | Quantité
terassement regard | 60 |  | L’enduit fin des parois et du radier | 300
hauteur total regard | 0.77 |  | nettoyage | 120
m2 radier | 1.44 |  | temps/sec | 1620
ep radier | 0.2 |  | total béton m3 | 0.5235
béton radier m3 | 0.288 |  | efficience | 5/6
coulage radier sec | 120 |  | temps total/s | 0:32
circonférence parois | 3.14
ep parois | 0.15
hauteur cunette | 0.5
béton parois m3 | 0.2355
coulage parois sec | 600
ep dalle réductice | 0.15
pose dalle réductrice | 60
mise a la cote | 300
nb joint | 1
temps sec pose joint | 60
FOURNITURE & SOUS-TRAITANCE | [5 empty] | Fournisseur
désignation | Qté | Unité | P.U. | Total | Qui? | Distance chantier | Nbre de tours/jour
dalle reductrice | 1 | U | 76.96 | 76.96 | MTP | 38km | 1
béton C25/30 | 0.5235 | m3 | 98 | 51.303 | Lafarge Bétons | 8,6km | 1

## 3,4,2,4-cana pvc D200
Chantier |  |  | Tâche
NOE |  |  | 3.4.2.4. CANALISATIONS PVS MINIMUM D200 POSEE EN TRANCHEE COMPRIS LIT DE SABLE, GRILLAGE AVERTISSEUR ET REMBLAI RAIN DE RIZ
Tache immédiatement antécédante |  |  |  | Quantité | Unité | Rendement | durée
|  |  |  | 40 | ml
Descriptif (source CCTP bordereau …)
Fourniture et pose de canalisations P.V.C. minimum D200, compris remblais en grain de riz et grillage avertisseur normé
Matériel |  |  |  | Main d'œuvre
désignation | Qté | affectation tâche |  | désignation | Quantité | affectation tâche
PELLE CHENILLE | 1 | TERRASSE |  | manœuvre | 2
CAMION | 1 | EVACUATION |  | cannalisateur | 1 | pose canalisation
chargeur | 1 | remblément |  | chef d'equipe | 1 | altimétrie
Description du mode opératoire
La pelle terrasse et charge le camion qui vide da une décharge adéquat; mise en place d'un lit de pose en rèspectent la pente indiqué sur
le plan; pose des tuyaux | ; mise en place de l'enrobage en 2/6 |  | autour des tuyaux ;
mise en place de la proection mecanique en béton
Calcul de rendement, métré de fourniture, calcul de temps de transport, nombre de tours
Profondeur pour tranché |  | Volume déblai (m3) | 41.6
Profondeur min (m) | 1.2 | Hauteur lit de pose (m) | 0.1 | Temps de travail
Profondeur max (m) | 1.4 | volume lit de pose (m3) | 3.2 | Temps travaillé par jours (h) | 8
Profondeur moyenne (m) | 1.3 | Hauteur remblai enrobage (m) | 0.1 | Temps travaillé par jours (s) | 28800
Profondeur de canalisation |  | volume remblai enrobage (m3) | 1.944 | Total de temps de chantier h | 1:21
Profondeur min (m) | 0.9 | Hauteur remblais (m) | 0.65 | temps pour 1ml | 0:00
Profondeur max (m) | 0.8 | volume remblais (m3) | 20.8 | temps jours | 0.0069907
Profondeur moyenne (m) | 0.85
Tuyau (Ø) | 200
largeur disponible D/G (cm) | 30 | Mise en place du lit de pose
Largeur (m) | 0.8 | Capacité chargeuse (m3) | 0.8
Blindage (V/F) | FALSE | Godet necessaire | 4
Largeur Blindage (cm) |  | Temps d'Approvisionnement | 0:03
nb tuyau | 14 | Mise en place du fond de tranché
Longeur (m) | 40 | vitesse réglage fond de forme (s/m²) | 10
Volume (m3) | 41.6 | Temps de réglage de la surface | 0:05
Terrassement |  | Temps réglage avec efficience | 0:07
Godet (L) | 800 | mise en place d'un tuyau
Godet (m3) | 0.8 | Temps approvisionnement par godet (Descente + emboitement + vérification) | 0:03
Nb cycle nécessaire | 52 | temps approvisionnement efficient | 0:04
T1 (s) | 10 | Temps total de pose | 0:56
T2 (s) | 4 | Mise en place enrobage
T3 (s) | 4 | Godet necessaire | 3
T4 (s) | 4 | Temps approvisionnement /godet | 0:40
Total 1 cycle (s) | 22 | Temps réglage enrobage | 0:05
Efficience volume | 0.75 | Temps total | 0:45
Efficience temps | 1.3333
1cycle efficient (s) | 29.3333
Temps de terrassement (s) | 1525.3333
Temps de terrassement (h) | 0:25
FOURNITURE & SOUS-TRAITANCE |  |  |  | Fournisseur
désignation | Qté | Unité | P.U. | Total | Qui? | Distance chantier | Nbre de tours/jour
Canalisation PVC Ø200 CR8 a emboitement joint | 40 | ml | 7.41 | 296.4 | PUM | 29KM
grainde riz | 5.144

## 3,4,2,5-drain
Chantier |  |  | Tâche
NOE |  |  | 3.4.2.5. DRAIN
Tache immédiatement antécédante |  |  |  | Quantité | Unité | Rendement | durée
|  |  |  | 122 | ml | 8s/ml | 16min12s
Descriptif (source CCTP bordereau …)
Fourniture et pose de drain en périphérie du bâtiment
Matériel |  |  |  | Main d'œuvre
désignation | Qté | affectation tâche |  | désignation | Quantité | affectation tâche
pelle | 1 | mise en place drain |  | manœuvre | 1 | accompagne pelle
camion | 1 | transporte cailloux |  | chauffeur engin | 1 | conduit pelle
|  |  |  | chauffeur camion | 1 | conduit camion
Calcul de rendement, métré de fourniture, calcul de temps de transport, nombre de tours
Donnée | Quantité | Donnée2 | quantité2
Drain en cailloux 20/40 |  | Rendement (s/ml) | 0:00
Longueur (m) | 122 | Transport
Largeur (m) | 0.16 | Capacité (T) | 13.9
epaisseur (m) | 0.3 | Capacité (m3) | 7.7222
volume (m3) | 5.856 | Distance (Km) | 10
densité | 1.8 | vitesse en (Km/h) | 20
Tonne | 10.5408 | Temps de voyage (min) | 0:30
Minipelle |  | T1 remplissage central (min) | 0:10
Godet (L) | 300 | T2 trajet (min) | 0:30
Godet (m3) | 0.3 | T3 vidage (min) | 0:05
Nb cycle nécessaire | 19.52 | Total 1 cycle (min) | 0:45
T1 (s) | 10 | Nombre de camion nécessaire | 1
T2 (s) | 6 | volume total des camions (m3) | 7.7222
T3 (s) | 6 | nombre de tour/camion | 0.75833
T4 (s) | 6 | arrondi | 1
Total 1 cycle (s) | 28 | Temps des camions (min) | 0:45
Efficience volume | 0.75
Efficience temps | 1.3333
1cycle efficient (s) | 37.3333
cycle / min | 1.6071
cycle / heure | 96.4286
Volume / heure (m3) | 28.9286
Volume / heure effecient (m3) | 21.6964
Temps (h) d'activité décimale | 0.26991
Temps (h) d'activité sexagésimal | 0:16
FOURNITURE & SOUS-TRAITANCE |  |  |  |  | Fournisseur
désignation | Qté | Unité | P.U. | Total | Qui? | Distance chantier | Nbre de tours/jour
Cailloux 20/40 | 10.5408 | T

## 3,4,2,6-remplacement avaloir
Chantier |  |  | Tâche
NOE |  |  | 3.4.2.6.REPLACEMENT AVALOIR PAR REGARD A GRILLE FONTE
Tache immédiatement antécédante |  |  |  | Quantité | Unité | Rendement | durée
|  |  |  | 1 | ENS | / | /
Descriptif (source CCTP bordereau …)
Remplacement d’un avaloir de trottoir par un regard à grille fonte sur chaussée ; Ne pas réaliser car déplacement de la voie circulable.
Matériel |  |  |  | Main d'œuvre
désignation | Qté | affectation tâche |  | désignation | Quantité | affectation tâche
Calcul de rendement, métré de fourniture, calcul de temps de transport, nombre de tours
FOURNITURE & SOUS-TRAITANCE |  |  |  |  | Fournisseur
désignation | Qté | Unité | P.U. | Total | Qui? | Distance chantier | Nbre de tours/jour

## 3,4,3,1-regard beton 50x50
Chantier |  |  | Tâche
NOE |  |  | 3.4.3.1. REGARDS BETON 50CM X 50CM
Tache immédiatement antécédante |  |  |  | Quantité | Unité | Rendement | durée
|  |  |  | 2 | Unité
Descriptif (source CCTP bordereau …)
Fourniture et pose de regards béton 50cm x 50cm, compris mise à niveau
Matériel |  |  |  | Main d'œuvre
désignation | Qté | affectation tâche |  | désignation | Quantité | affectation tâche
Calcul de rendement, métré de fourniture, calcul de temps de transport, nombre de tours
Donnée | Quantité |  | Donnée | Quantité |  | Donnée | Quantité
hauteur/m | 0.8
périférie regard m | 2
epaisseur parois m | 0.15
radier m2 | 0.25
ep radier | 0.2
m3 béton | 0.29
temps
terrassement + coulage radier sec | 120
coffrage+ coulage parois sec | 360
enduit +netoyage sec | 300
mise a la cote | 180
nb regard | 2
efficience | 5/6
total pose total | 0:38
FOURNITURE & SOUS-TRAITANCE |  |  |  | Fournisseur
désignation | Qté | Unité | P.U. | Total | Qui? | Distance chantier | Nbre de tours/jour

## 3,4,3,2-tampon fonte hermetique
Chantier |  |  | Tâche
NOE |  |  | 3.4.3.2. TAMPONS FONTE HERM2TIQUES
Tache immédiatement antécédante |  |  |  | Quantité | Unité | Rendement | durée
|  |  |  | 2 | Unité
Descriptif (source CCTP bordereau …)
Fourniture et pose de tampons fonte hermétiques pour regards de visite et regard de branchement
Matériel |  |  |  | Main d'œuvre
désignation | Qté | affectation tâche |  | désignation | Quantité | affectation tâche
marteaux piqueur | 1 | dépose tampon existants |  | os | 1 | dépose et mise a la cote+ sellement
camion | 1 | appro béton & matériel |  | manœuvre | 1 | aide le maçon
Description du mode opératoire
Le maçon fait le détourage, l’ancrage, la mise à la côte de tampons ou bouches à clé existants avant réalisation de la couche de roulement ou du trottoir. Le manœuvre aidera le maçon à la réalisation de la tache,
Calcul de rendement, métré de fourniture, calcul de temps de transport, nombre de tours
donné | qté
Tampon
nb tampon | 5
béton m3 | 0.027
Total | 0.135
mortier m3 | 0.018
Total | 0.09
Temps par étape (s)
dépose | 300
mise a la cote | 600
sellement | 120
nettoyage | 60
temps total sec/tampon | 1080
efficience | 5/6
1.2
Temps efficient | 1296
temps total | 6480
total h | 1:48
FOURNITURE & SOUS-TRAITANCE |  |  |  |  | Fournisseur
désignation | Qté | Unité | P.U. | Total | Qui? | Distance chantier | Nbre de tours/jour
béton | 0.135 | m3 | 98 | 13.23
mortier M40 | 0.09 | m3 | 3.45 | 3.45

## 3,4,3,3regard visite D1000
Chantier |  |  | Tâche
NOE |  |  | 3.4.3.3 REGARD DE VISITE ET DE BRANCHEMENT AVEC TAMPON D1000mm
Tache immédiatement antécédante |  |  |  | Quantité | Unité | Rendement | durée
|  |  |  | 1 | ENS
Descriptif (source CCTP bordereau …)
regard de visite et de branchement avec tampon fonte D1000mm
Matériel |  |  |  | Main d'œuvre
pelle | 1 | pose élément regard de Ø 1000 |  | manœuvre | 1 | térrassement et réglage fond nettoyage
fourgon benne | 1 | transport du béton |  | macon | 2 | pose regard béton et coulage cunette finition et mise a la cote
|  |  |  | chef de chantier | 1 | implante
Description du mode opératoire
On terrasse le fond a la main ;avec l'aide de la pelle ont pose les éléments de regard en inserent un joint entre chacun d'eux. les macon réalisent les finitions d'enduit interieur; nettoyage puis selle le tampon a la cote définitive
Calcul de rendement, métré de fourniture, calcul de temps de transport, nombre de tours
Donnée | Quantité |  | Donnée | Quantité
terassement regard | 60 |  | L’enduit fin des parois et du radier | 300
hauteur total regard | 0.77 |  | nettoyage | 120
m2 radier | 1.44 |  | temps/sec | 1620
ep radier | 0.2 |  | total béton m3 | 0.5235
béton radier m3 | 0.288 |  | efficience | 5/6
coulage radier sec | 120 |  | temps total/s | 0:32
circonférence parois | 3.14
ep parois | 0.15
hauteur cunette | 0.5
béton parois m3 | 0.2355
coulage parois sec | 600
ep dalle réductice | 0.15
pose dalle réductrice | 60
mise a la cote | 300
nb joint | 1
temps sec pose joint | 60
FOURNITURE & SOUS-TRAITANCE | [5 empty] | Fournisseur
désignation | Qté | Unité | P.U. | Total | Qui? | Distance chantier | Nbre de tours/jour
dalle reductrice | 1 | U | 76.96 | 76.96 | MTP | 38km | 1
béton C25/30 | 0.5235 | m3 | 98 | 51.303 | Lafarge Bétons | 8,6km | 1

## 3,4,3,4-cana EU D200
Chantier |  |  | Tâche
NOE |  |  | 3.4.3.5.CANALISATION EAUX USEES MINIMUM D200 POSEE EN TRANCHEE COMPRIS LIT DE SABLE, GRILLLAGE AVERTISSEUR ET REMBLAI GRAIN DE RIZ
Tache immédiatement antécédante |  |  |  | Quantité | Unité | Rendement | durée
|  |  |  | 39 | ml
Descriptif (source CCTP bordereau …)
Fourniture et pose de canalisations d’eaux usées minimum D200, compris remblais et grillage avertisseur normé
Matériel |  |  |  | Main d'œuvre
désignation | Qté | affectation tâche |  | désignation | Quantité | affectation tâche
PELLE CHENILLE | 1 | TERRASSE |  | manœuvre | 2
CAMION | 1 | EVACUATION |  | cannalisateur | 1 | pose canalisation
chargeur | 1 | remblément |  | chef d'equipe | 1 | altimétrie
Description du mode opératoire
autour des tuyaux ;La pelle terrasse et charge le camion qui vide dans une décharge adéquat; mise en place d'un lit de pose en rèspectent la pente indiqué sur le plan; pose des tuyaux ; mise en place de l'enrobage en 2/6 mise en place de la proection mecanique en béton
Calcul de rendement, métré de fourniture, calcul de temps de transport, nombre de tours
Profondeur pour tranché |  | Volume déblai (m3) | 39
Profondeur min (m) | 1.2 | Hauteur lit de pose (m) | 0.1 | Temps de travail
Profondeur max (m) | 1.4 | volume lit de pose (m3) | 3.12 | Temps travaillé par jours (h) | 8
Profondeur moyenne (m) | 1.3 | Hauteur remblai enrobage (m) | 0.1 | Temps travaillé par jours (s) | 28800
Profondeur de canalisation |  | volume remblai enrobage (m3) | 1.8954 | Total de temps de chantier h | 1:18
Profondeur min (m) | 0.9 | Hauteur remblais (m) | 0.65 | temps pour 1ml | 0:00
Profondeur max (m) | 0.8 | volume remblais (m3) | 20.28 | temps jours | 0.0067438
Profondeur moyenne (m) | 0.85
Tuyau (Ø) | 200
largeur disponible D/G (cm) | 30 | Mise en place du lit de pose
Largeur (m) | 0.8 | Capacité chargeuse (m3) | 0.8
Blindage (V/F) | FALSE | Godet necessaire | 4
Largeur Blindage (cm) |  | Temps d'Approvisionnement | 0:03
nb tuyau | 13 | Mise en place du fond de tranché
Longeur (m) | 39 | vitesse réglage fond de forme (s/m²) | 10
Volume (m3) | 39 | Temps de réglage de la surface | 0:05
Terrassement |  | Temps réglage avec efficience | 0:07
Godet (L) | 800 | mise en place d'un tuyau
Godet (m3) | 0.8 | Temps approvisionnement par godet (Descente + emboitement + vérification) | 0:03
Nb cycle nécessaire | 49 | temps approvisionnement efficient | 0:04
T1 (s) | 10 | Temps total de pose | 0:52
T2 (s) | 4 | Mise en place enrobage
T3 (s) | 4 | Godet necessaire | 3
T4 (s) | 4 | Temps approvisionnement /godet | 0:39
Total 1 cycle (s) | 22 | Temps réglage enrobage | 0:05
Efficience volume | 0.75 | Temps total | 0:44
Efficience temps | 1.3333
1cycle efficient (s) | 29.3333
Temps de terrassement (s) | 1437.3333
Temps de terrassement (h) | 0:24
FOURNITURE & SOUS-TRAITANCE |  |  |  | Fournisseur
désignation | Qté | Unité | P.U. | Total | Qui? | Distance chantier | Nbre de tours/jour
Canalisation PVC Ø200 CR8 a emboitement joint | 40 | ml | 7.41 | 296.4 | PUM | 29KM
grain de riz | 5.0154

## 3,4,3,5-bac dégraisseur
Chantier |  |  | Tâche
NOE |  |  | 3.4.3.5.BAC DEGRAISSEUR
Tache immédiatement antécédante |  |  |  | Quantité | Unité | Rendement | durée
|  |  |  | 1 | ens
Descriptif (source CCTP bordereau …)
Fourniture et pose d’un bac dégraisseur pour la cuisine
Matériel |  |  |  | Main d'œuvre
désignation | Qté | affectation tâche |  | désignation | Quantité | affectation tâche
Pelle | 1 | pose bac à graisse |  | Chauffeur de pelle | 1 | conduit la pelle
|  |  |  | manœuvre | 1 | terrassement, réglage, pose
Description du mode opératoire
La pelle va chercher la térre végétale stocké sur place, et va faire des allez retours pour la placer en épaulement le long des trottoires. Et les manœuvres affineront l'épaulement.
Calcul de rendement, métré de fourniture, calcul de temps de transport, nombre de tours
Donnée | Quantité |  | Donnée | Quantité
bac a graisse |  |  | Temps total | 0:05
hauteur | 1 |  | Efficience | 1.6
longeur | 1.2 |  | Temps total efficient | 0:08
largeur | 0.8
lit de pose sable
longeur | 1.5
largeur | 1
epaisseur | 0.1
m2 | 1.5
m3 | 0.15
Mise en place lit de pose
vitesse mep à la pelle (s/ml) | 3
temps en seconde | 4.5
temps | 0:00
Règlage lit de pose
vitesse (s/ml) | 3
temps en seconde | 4.5
temps | 0:00
Tems de pose bac | 0:05
FOURNITURE & SOUS-TRAITANCE |  |  |  |  | Fournisseur
désignation | Qté | Unité | P.U. | Total | Qui? | Distance chantier | Nbre de tours/jour
sable | 0.18 | T | 18 | 3.24 | cemex | 13km
bac a graisse | 1 | U | 1340 | 1340 | pum | 27km

## 3,4,4,1-cana+tranche+enrobage
Chantier |  |  | Tâche
NOE |  |  | 3.4.4.1.CANALISATION POSEE EN TRANCHEE COMPRIS ENROBAGE SABLE ET GRILLAGE AVERTISSEUR
Tache immédiatement antécédante |  |  |  | Quantité | Unité | Rendement | durée
|  |  |  | 36 | ml
Descriptif (source CCTP bordereau …)
Fourniture et pose en tranchée du réseau d’adduction d’eau potable, compris remblais et grillage avertisseur normé
Matériel |  |  |  | Main d'œuvre
désignation | Qté | affectation tâche |  | désignation | Quantité | affectation tâche
pelle | 1 | terrassement |  | chauffeur de pelle | 1 | conduit la pelle
chargeuse | 1 | transport sable |  | OHQ | 2 | pose
|  |  |  | manœuvre | 1 | aide pose
Description du mode opératoire
On déroule la canalisation d' APE puis on remblaye du sable aux dessus et ont pose le grillage avertisseur tous le long de la tranché,
Calcul de rendement, métré de fourniture, calcul de temps de transport, nombre de tours
Donnée | Quantité | transport gnt 0/20 | Quantité2 | Transport | Quantité3 | Compactage | Quantité4
Profondeur pour tranché |  | Volume déblai (m3) | 68.328
Profondeur min (m) | 1.3 | Hauteur lit de pose (m) | 0.1 | Temps de travail
Profondeur max (m) | 1.3 | volume lit de pose (m3) | 5.256 | Temps travaillé par jours (h) | 8
Profondeur moyenne (m) | 1.3 | Hauteur remblai enrobage (m) | 0.1 | Temps travaillé par jours (s) | 28800
Profondeur de canalisation |  | volume remblai enrobage (m3) | 4.9734 | Total de temps de chantier h | 1:11
Profondeur min (m) | 0.9 | Hauteur remblais (m) | 1 | temps pour 1ml | 0:00
Profondeur max (m) | 1 | volume remblais (m3) | 52.56 | temps jours | 0.0061532
Profondeur moyenne (m) | 0.95
Tuyau (Ø) | 100
largeur disponible D/G (cm) | 30 | Mise en place du lit de pose
Largeur (m) | 1.46 | Capacité chargeuse (m3) | 0.8
Blindage (V/F) | TRUE | Godet necessaire | 7
Largeur Blindage (cm) | 38 | Temps d'Approvisionnement | 0:04
nb tuyau | 12 | Mise en place du fond de tranché
Longeur (m) | 36 | vitesse réglage fond de forme (s/m²) | 10
Volume (m3) | 68.328 | Temps de réglage de la surface | 0:09
Terrassement |  | Temps réglage avec efficience | 0:12
Godet (L) | 800 | mise en place d'un tuyau
Godet (m3) | 0.8 | Temps approvisionnement par godet (Descente + emboitement + vérification) | 0:03
Nb cycle nécessaire | 86 | temps approvisionnement efficient | 0:04
T1 (s) | 10 | Temps total de pose | 0:48
T2 (s) | 4 | Mise en place enrobage
T3 (s) | 4 | Godet necessaire | 7
T4 (s) | 4 | Temps approvisionnement /godet | 0:04
Total 1 cycle (s) | 22 | Temps réglage enrobage | 0:09
Efficience volume | 0.75 | Temps total | 0:13
Efficience temps | 1.3333
1cycle efficient (s) | 29.3333
Temps de terrassement (s) | 2522.6667
Temps de terrassement (h) | 0:42
FOURNITURE & SOUS-TRAITANCE |  |  |  |  | Fournisseur
désignation | Qté | Unité | P.U. | Total | Qui? | Distance chantier | Nbre de tours/jour
sable | 6.3072 | T | 98 | 618.1056 | cemex | 13km | 1
tuyaux aep | 1 | U | 307 | 307 | pum | 27
grain de riz | 7.2114

## 3.4.4.2 REGARD DE COMPACTAGE
Chantier |  |  | Tâche
NOE |  |  | 3.4.4.2. REGARD DE COMPACTAGE, DISCONNECTEUR, LIMITEUR DE PRESSION, COMPTEUR D'EAU, RACCORDEMENT SUR RESEAU EXISTANT
Tache immédiatement antécédante |  |  |  | Quantité | Unité | Rendement | durée
|  |  |  | 5 | Unité
Descriptif (source CCTP bordereau …)
Fourniture et pose disconnecteur, limiteur de pression et compteur d’eau (selon recommandation du concessionnaire du réseau d’A.E.P.). Raccordement sur réseau existant compris démarches auprès du concessionnaire des réseaux pour les branchements sur voirie publique
Matériel |  |  |  | Main d'œuvre
désignation | Qté | affectation tâche |  | désignation | Quantité | affectation tâche
|  |  |  | OHQ | 2 | préparation terrain, pose de fourniture et raccordement aux réseaux
Description du mode opératoire
Calcul de rendement, métré de fourniture, calcul de temps de transport, nombre de tours
Donnée | Quantité | Colonne1 | Colonne2
Niche AEP
hauteur | 1.5
longeur | 0.8
largeur | 1
Temps d'installation | min
regard comptage | 5
disconnecteur | 5
limiteur de pression | 5
compteur d'eau | 5
raccordement | 30
efficience | 1.3333
total | 1:07
FOURNITURE & SOUS-TRAITANCE |  |  |  |  | Fournisseur
désignation | Qté | Unité | P.U. | Total | Qui? | Distance chantier | Nbre de tours/jour
regard de comptage | 1 | U | 150 | 150 | pum | 27
disconnecteur | 1 | U | 631 | 631 | pum | 27
limiteur de pression | 1 | U | 370 | 370 | pum | 27
compteur d'eau | 1 | U | 130 | 130 | pum | 27

## 3.4.5.1. FOURREAUX TPC & PVC
Chantier |  |  | Tâche
NOE |  |  | 3.4.5.1. FOURREAUX TPC D40/63/90/110/160 & PVC D42/45 POSES EN TRANCHEE COMPRIS ENROBAGE SABLE, GRILLAGE AVERTISSEUR ET REMBLAI
Tache immédiatement antécédante |  |  |  | Quantité | Unité | Rendement | durée
|  |  |  | 53 | ml
Descriptif (source CCTP bordereau …)
ensemble des fourreaux • Fourniture et pose en tranchée de fourreaux aiguillés TPC D40, D63, D90, D110 et D160 pour courants forts (dont EDF selon recommandation), compris remblais et grillage avertisseur normé • Fourniture et pose en tranchée de fourreaux aiguillés PVC D42/45 pour courants faibles (TELECOM), compris remblais et grillage avertisseur normé
Matériel |  |  |  | Main d'œuvre
désignation | Qté | affectation tâche |  | désignation | Quantité | affectation tâche
camion | 1 | évacuation & apport matériaux |  | Manœuvre | 2 | Réglage et pose grillage
pelle | 1 | Terrassement |  | OHQ | 1 | Pose réseau
Description du mode opératoire
Calcul de rendement, métré de fourniture, calcul de temps de transport, nombre de tours
Donnée | Quantité | Evacuation | Quantité | Apport Sable | Colonne1 | Donnée | Colonne13
Dimension |  | Capacité (T) | 25 | Capacité (T) | 25 | Règlage du lit de pose | Second
Longueur (m) | 53 | Densité | 1.5 | Densité | 1.2 | temps m2 | 3
Largeur (m) | 1.05 | Capacité (m3) | 16.6667 | Capacité (m3) | 20.8333 | Total | 0:03
Hauteur (m) | 1.7 | nb cycle remplissage | 20.8333 | Distance (Km) | 13 | Pose des Tuyau | Second
Volume (m3) | 94.605 | Arrondi | 21 | vitesse en (Km/h) | 45 | temps ml | 5
ml TPC | 217 | Temps remplissage (s) | 616 | Temps de voyage (min) | 17.3333 | Total | 0:22
ml PVC | 53 | temps en minutes | 10.2667 | T1 (min) | 5 | Pose grillage | Second
Lit de pose |  | Distance (Km) | 13 | T2 (min) | 17.3333 | temps ml | 3
Volume (m3) | 11.13 | vitesse en (Km/h) | 45 | T3 (min) | 5 | Total | 0:03
Terrassement |  | Temps de voyage (min) | 17.3333 | T4 (min) | 0
Godet (L) | 800 | T1 (min) | 10.2667 | Total 1 cycle (min) | 27.3333
Godet (m3) | 0.8 | T2 (min) | 17.3333 | Nombre de camions saturation | 5.4667
Nb cycle nécessaire | 119 | T3 (min) | 5 | arrondi | 6
T1 (s) | 10 | T4 (min) | 17.3333 | volume total des camions (m3) | 125 | Temps Total
T2 (s) | 4 | Total 1 cycle (min) | 49.9333 | nombre de tour/camion | 0.08904 | 1:53
T3 (s) | 4 | Nombre de camions saturation | 4.8636 | arrondi | 1
T4 (s) | 4 | arrondi | 5 | Nombre de camion nécessaire | 1
Total 1 cycle (s) | 22 | volume total des camions (m3) | 83.3333 | Temps des camions (min) | 27.3333
Efficience volume | 0.75 | nombre de tour/camion | 1.1353 | Temps des camions (H) | 0:27
Efficience temps | 1.3333 | arrondi | 2
1cycle efficient (s) | 29.3333 | Temps des camions (min) | 299.6
Temps de terrassement (s) | 3490.6667 | Nombre de camion nécessaire | 6
Temps de terrassement (h) | 0:58 | Temps des camions (H) | 5:00
FOURNITURE & SOUS-TRAITANCE |  |  |  |  | Fournisseur
désignation | Qté | Unité | P.U. | Total | Qui? | Distance chantier | Nbre de tours/jour
Déblai | 141.9075 | T | 3 | 425.7225 | SUEZ - Recyclage et valorisation France, Chem. de la Coopérative, 31410 Longages | 2.9 | 6
sable | 13.356 | T | 98 | 1308.888 | cemex | 13 | 1
TPC D40 | 1 | u | 69.62 | 69.62 | pum | 27
TPC D63 | 1 | u | 124.69 | 124.69 | pum | 27
TPC D110 | 1 | u | 310.8 | 310.8 | pum | 27
TPC D 160 | 1 | u | 716.13 | 716.13 | pum | 27
PVC 42/45 | 53 | ml | 3.55 | 188.15 | pum | 27

## 3.4.5.2.chambre de tirage L1T
Chantier |  |  | Tâche
NOE |  |  | 3.4.5.2.chambre de tirage L1T
Tache immédiatement antécédante |  |  |  | Quantité | Unité | Rendement | durée
|  |  |  | 6 | ENS
Descriptif (source CCTP bordereau …)
Fourniture et pose de chambres de tirage L1T et L2T pour courants forts et courants faibles.
Matériel |  |  |  | Main d'œuvre
désignation | Qté | affectation tâche |  | désignation | Quantité | affectation tâche
pelle | 1 | transport L1T |  | manœuvre | 1 | terrassement, réglage et pose
|  |  |  | chauffeur d'engin | 1 | conduit la pelle
Description du mode opératoire
La pelle transporte la chambre de tirage L1T jusqu'aux emplacements prévus. Un manœuvre effectue le terrassement, réglage et la pose aux emplacements prévus.
Calcul de rendement, métré de fourniture, calcul de temps de transport, nombre de tours
Chambre de tirage L1T |  |  | Règlage | en seconde
Nombre | 6 |  | temps/m2 | 3
Longueur | 0.65 |  | total | 0:00
Largeur | 0.5 |  | Pose
Hauteur | 0.55 |  | temps/unité | 0:05
Lit de pose |  |  | total | 0:30
Longueur | 1.5 |  | efficience | 1.3333
Largeur | 1 |  | Temps Chantier | 0:41
epaisseur | 0.1
Volume | 0.15
FOURNITURE & SOUS-TRAITANCE |  |  |  |  | Fournisseur
désignation | Qté | Unité | P.U. | Total | Qui? | Distance chantier | Nbre de tours/jour
sable | 0.18 | T | 18 | 3.24 | cemex | 13km
L1T | 6 | U | 300 | 1800 | mtp | 31km

## 3.4.5.3.COFFRET TYPE S200
Chantier |  |  | Tâche
NOE |  |  | 3.4.5.3.COFFRET TYPE S200 & Muret paysager
Tache immédiatement antécédante |  |  |  | Quantité | Unité | Rendement | durée
|  |  |  | 1 | ENS | / | 1h44
Descriptif (source CCTP bordereau …)
Fourniture et pose d’un coffret type S200 encastré dans un muret « paysager » ; le muret est à la charge du présent lot et sera en béton armé matricé avec fondation semelle filante. Les dimensions du mur sont : longueur 1,50m, épaisseur 30cm et hauteur 1,30m. Protection de la tête de mur par une couvertine zinc avec bourrelet formant goutte d’eau.
désignation | Qté | affectation tâche |  | désignation | Quantité | affectation tâche
Toupie béton | 1 | approvisionnement béton |  | OHQ | 1 | Réalise muret
|  |  |  | Manœuvre | 1 | aide OHQ
Description du mode opératoire
Un maçon, à l'aide de son manœuvre, va poser le coffret en positionnant les fourreaux à l'intérieur. Il coulera la fondation (avec féraillage). Une fois sec, il réalisera un coffrage et le coulera pour incruster le coffret. A la fin il enlèvera le coffrage et réalisera des ajustements/nettoyage necessaire.
Calcul de rendement, métré de fourniture, calcul de temps de transport, nombre de tours
Dimension | (en m) |  | Volume | (en m3) |  | Temps
Muret |  |  | muret | 0.585 |  | Fondation | 0:05
Longueur | 1.5 |  | fondation | 0.225 |  | coffrage | 0:20
hauteur | 1.3 |  | coffret | 0.049 |  | pose coffret | 0:10
Epaisseur | 0.3 |  | Total à couler | 0.761 |  | pose matrice | 0:03
Fondation |  |  | Toupie Béton |  |  | coulage | 0:30
Longueur | 1.5 |  | Contenance d'une Toupie (m3) | 5.5 |  | décoffrage | 0:10
hauteur | 0.3 |  | Nombre de Toupie necessaire | 0.13836 |  | efficience | 1.3333
Epaisseur | 0.5 |  |  |  |  | Temps Total | 1:44
Coffret
Longueur | 0.35
hauteur | 0.7
Epaisseur | 0.2
FOURNITURE & SOUS-TRAITANCE |  |  |  |  | Fournisseur
désignation | Qté | Unité | P.U. | Total | Qui? | Distance chantier | Nbre de tours/jour
béton | 0.761 | m3 | 98 | 74.578 | dicat béton | 18km | 1
feraille | pm | U | pm |  | POINT P | 26KM
S2400 | 1 | U | 200 | 200

## 3.4.6.1 FOURREAUX TPC D110
Chantier |  |  | Tâche
NOE |  |  | 3.4.6.1 FOURREAUX TPC D110 POSES EN TRANCHEE COMPRIS ENROBAGE SABLE, GRILLAGE AVERTISSEUR ET REMBLAIS
Tache immédiatement antécédante |  |  |  | Quantité | Unité | Rendement | durée
|  |  |  | 15 | ml |  | 20min58s
Descriptif (source CCTP bordereau …)
Fourniture et pose en tranchée de fourreaux TPC D110 pour réseau d’éclairage extérieur
Matériel |  |  |  | Main d'œuvre
désignation | Qté | affectation tâche |  | désignation | Quantité | affectation tâche
|  |  |  | Manœuvre | 2 | Réglage et pose grillage
|  |  |  | OHQ | 1 | Pose réseau
Description du mode opératoire
Calcul de rendement, métré de fourniture, calcul de temps de transport, nombre de tours
TPC 110 |  |  | mep lit de pose |  |  | Remblai
ml | 15 |  | Temps s/m2 | 0:00 |  | vitesse s/ml | 0:00
epaisseur | 0.11 |  | Total | 0:02 |  | Total | 0:08
Lit de pose |  |  | Efficient | 0:03 |  | Efficient | 0:10
Largeur | 0.31 |  | réglage
Longueur | 15 |  | vitesse s/m2 | 0:00
epaisseur | 0.1 |  | Total | 0:00
volume | 0.465 |  | Efficient | 0:01 |  | Temps total | 0:16
Remblai |  |  | pose TPC |  |  | Efficience | 1.3333
longueur | 15 |  | vitesse s/ml | 0:00 |  | Efficient | 0:21
Largeur | 0.31 |  | Total | 0:02
epaisseur | 0.2 |  | Efficient | 0:02
volume | 0.93
FOURNITURE & SOUS-TRAITANCE |  |  |  |  | Fournisseur
désignation | Qté | Unité | P.U. | Total | Qui? | Distance chantier | Nbre de tours/jour
Fourreaux TPC D110 | 15 | U | 310.8

## 3.4.6.2. CÂBLETTE DE TERRE
Chantier |  |  | Tâche
NOE |  |  | 3.4.6.2. CÂBLETTE DE TERRE
Tache immédiatement antécédante |  |  |  | Quantité | Unité | Rendement | durée
|  |  |  | 60 | ml
Descriptif (source CCTP bordereau …)
Mise à la terre des mâts par câblette de terre
Matériel |  |  |  | Main d'œuvre
désignation | Qté | affectation tâche |  | désignation | Quantité | affectation tâche
|  |  |  | Manœuvre | 2 | tirée cablette de terre
Description du mode opératoire
On terrasse le fond a la main ont emboite le tabouré avec le pvc 200 ont coupe le pvc315 a la hauteur adequat qu'ont emboite également aux tabouret verticalement; ont place un joint hydrolique sur le haut du pvc 315 pou pouvoir mettre le tampon fonte
Calcul de rendement, métré de fourniture, calcul de temps de transport, nombre de tours
cablette de terre (ml) | 60
Vitesse m/s | 1
TOTAL TEMPS | 0:01
efficience | 1.3333
total efficience | 0:01
FOURNITURE & SOUS-TRAITANCE |  |  |  |  | Fournisseur
désignation | Qté | Unité | P.U. | Total | Qui? | Distance chantier | Nbre de tours/jour

## 3.4.7.MATS ET BORNES ECLAIRAGE
Chantier |  |  | Tâche
NOE |  |  | 3.4.7. FONDATIONS SUPERFICIELLES POUR MATS ET BORNES D'ECLAIRAGE
Tache immédiatement antécédante |  |  |  | Quantité | Unité | Rendement | durée
|  |  |  | 2 | Unité | 4min/u | 8min
Descriptif (source CCTP bordereau …)
Réalisation de fondations comprenant :  Fondations en semelles isolées coulées en béton (ou en éléments préfabriqués type massif pour mâts d’éclairage). Dimensionnement des armatures et sections suivant étude béton armé.  Compris toutes sujétions.
Matériel |  |  |  | Main d'œuvre
désignation | Qté | affectation tâche |  | désignation | Quantité | affectation tâche
pelle | 1 | pose massif |  | Manœuvre | 2 | aide pose des massifs
|  |  |  | OHQ | 1 | Réglage lit de pose et massif
Description du mode opératoire
Réalisation d'un lit de pose en sable pour pouvoir ensuite poser le massif à l'emplacement souhaité, à l'aide de la minipelle.
Calcul de rendement, métré de fourniture, calcul de temps de transport, nombre de tours
dimension massif |  |  | Réglage
Nombre | 2 |  | Temps | 0:04 |  | Temps Total | 0:08
Longeur | 0.63 |  | Efficient | 0:05
Largeur | 0.63 |  | Pelle
Hauteur | 0.73 |  | Temps tranport massif | 0:01
m2 | 0.3969 |  | Temps de pose | 0:01
Lit de pose |  |  | total | 0:02
Epaisseur | 0.2 |  | Efficient | 0:03
volume | 0.07938
Efficience | 1.3333
FOURNITURE & SOUS-TRAITANCE |  |  |  |  | Fournisseur
désignation | Qté | Unité | P.U. | Total | Qui? | Distance chantier | Nbre de tours/jour
sable | 0.095256 | T | 98 | 9.3351 | cemex | 13km
socle eclairage | 2 | U | 50 | 100 | mtp | 31km

## 3.4.8 REGARDS ET CHAMBRE TIRAGE
Chantier |  |  | Tâche
NOE |  |  | 3.4.8. REHAUSSES POUR REGARDS ET CHAMBRES DE TIRAGES
Tache immédiatement antécédante |  |  |  | Quantité | Unité | Rendement | durée
|  |  |  | 11 | ENS | 11m07s/u | 2h02min13s
Descriptif (source CCTP bordereau …)
Réalisation de rehausses en béton armé au droit des regards et chambres de tirage. Les rehausses les caractéristiques suivantes : • parois de 10 cm d’épaisseur. • Tampons rectangulaires qualité voirie à sceller dans les rehausses.
Matériel |  |  |  | Main d'œuvre
désignation | Qté | affectation tâche |  | désignation | Quantité | affectation tâche
|  |  |  | OHQ | 1 | réhausse & pose tampon
|  |  |  | manœuvre | 1 | aide OHQ
Description du mode opératoire
Calcul de rendement, métré de fourniture, calcul de temps de transport, nombre de tours
Epaisseur rehausse | 0.1 |  | Total volume béton | 0.3575
Chambre de tirage L1T
Nombre | 6 |  | Temps de coffrage (s) | 220
Longueur | 0.65 |  | temps de scellement (s) | 1980
Largeur | 0.5 |  | temps de pose (s) | 3300
Volume béton | 0.195 |  | Efficience | 1.3333
Regard |  |  | Total temps (s) | 7333.3333
Nombre | 5
Longueur | 0.65 |  | Temps Total chantier | 2:02
Largeur | 0.5
Volume béton | 0.1625
FOURNITURE & SOUS-TRAITANCE |  |  |  |  | Fournisseur
désignation | Qté | Unité | P.U. | Total | Qui? | Distance chantier | Nbre de tours/jour
béton | 0.3575 | m3 | 98 | 35.035 | cemex
tampons | 11 | U | 50 | 550 | mtp

## 3.5.1.1. BORDURES T2
Chantier |  |  | Tâche
SAINT NICOLAS DE LA GRAVE |  |  | 3.5.1.1. BORDURES T2
Tache immédiatement antécédante |  |  |  | Quantité | Unité | Rendement | durée
|  |  |  | 196 | ml | 2min08/ml | 6h57min54s
Descriptif (source CCTP bordereau …)
Fourniture et pose de bordures béton préfabriqué, posés sur fondation de béton dosé à 250 kg de 20 cm d’épaisseur et de 50 cm de large, et recevront un épaulement en béton à 45° de part et d’autre sur toute leur longueur (Hauteur d’épaulement : 2/3 de la hauteur de l’élément). · Les bordures et caniveaux seront parfaitement rejointoyés au mortier de ciment et finis au coulis pur. Les joints auront une largeur de 1cm ; un joint sec de 5 mm sera aménagé tous les 10m environ. Ils seront parfaitement alignés et nivelés suivant les plans fournis.
Matériel |  |  |  | Main d'œuvre |  |  |  | Matériel |  |  | Main d'œuvre |  |  | Matériel |  |  | Main d'œuvre |  |  | Matériel |  |  | Main d'œuvre |  |  | Matériel |  |  | Main d'œuvre |  |  | Matériel |  |  | Main d'œuvre |  |  | Matériel |  |  | Main d'œuvre |  |  | Matériel |  |  | Main d'œuvre |  |  | Matériel |  |  | Main d'œuvre |  |  | Matériel |  |  | Main d'œuvre |  |  | Matériel |  |  | Main d'œuvre |  |  | Matériel |  |  | Main d'œuvre |  |  | Matériel |  |  | Main d'œuvre |  |  | Matériel |  |  | Main d'œuvre |  |  | Matériel |  |  | Main d'œuvre |  |  | Matériel |  |  | Main d'œuvre |  |  | Matériel |  |  | Main d'œuvre |  |  | Matériel |  |  | Main d'œuvre |  |  | Matériel |  |  | Main d'œuvre |  |  | Matériel |  |  | Main d'œuvre |  |  | Matériel |  |  | Main d'œuvre |  |  | Matériel |  |  | Main d'œuvre |  |  | Matériel |  |  | Main d'œuvre |  |  | Matériel |  |  | Main d'œuvre |  |  | Matériel |  |  | Main d'œuvre |  |  | Matériel |  |  | Main d'œuvre |  |  | Matériel |  |  | Main d'œuvre |  |  | Matériel |  |  | Main d'œuvre |  |  | Matériel |  |  | Main d'œuvre |  |  | Matériel |  |  | Main d'œuvre |  |  | Matériel |  |  | Main d'œuvre |  |  | Matériel |  |  | Main d'œuvre |  |  | Matériel |  |  | Main d'œuvre |  |  | Matériel |  |  | Main d'œuvre |  |  | Matériel |  |  | Main d'œuvre |  |  | Matériel |  |  | Main d'œuvre |  |  | Matériel |  |  | Main d'œuvre |  |  | Matériel |  |  | Main d'œuvre |  |  | Matériel |  |  | Main d'œuvre |  |  | Matériel |  |  | Main d'œuvre |  |  | Matériel |  |  | Main d'œuvre |  |  | Matériel |  |  | Main d'œuvre |  |  | Matériel |  |  | Main d'œuvre |  |  | Matériel |  |  | Main d'œuvre |  |  | Matériel |  |  | Main d'œuvre |  |  | Matériel |  |  | Main d'œuvre |  |  | Matériel |  |  | Main d'œuvre |  |  | Matériel |  |  | Main d'œuvre |  |  | Matériel |  |  | Main d'œuvre |  |  | Matériel |  |  | Main d'œuvre |  |  | Matériel |  |  | Main d'œuvre |  |  | Matériel |  |  | Main d'œuvre |  |  | Matériel |  |  | Main d'œuvre |  |  | Matériel |  |  | Main d'œuvre |  |  | Matériel |  |  | Main d'œuvre |  |  | Matériel |  |  | Main d'œuvre |  |  | Matériel |  |  | Main d'œuvre |  |  | Matériel |  |  | Main d'œuvre |  |  | Matériel |  |  | Main d'œuvre |  |  | Matériel |  |  | Main d'œuvre |  |  | Matériel |  |  | Main d'œuvre |  |  | Matériel |  |  | Main d'œuvre |  |  | Matériel |  |  | Main d'œuvre |  |  | Matériel |  |  | Main d'œuvre |  |  | Matériel |  |  | Main d'œuvre |  |  | Matériel |  |  | Main d'œuvre |  |  | Matériel |  |  | Main d'œuvre |  |  | Matériel |  |  | Main d'œuvre |  |  | Matériel |  |  | Main d'œuvre |  |  | Matériel |  |  | Main d'œuvre |  |  | Matériel |  |  | Main d'œuvre |  |  | Matériel |  |  | Main d'œuvre |  |  | Matériel |  |  | Main d'œuvre |  |  | Matériel |  |  | Main d'œuvre |  |  | Matériel |  |  | Main d'œuvre |  |  | Matériel |  |  | Main d'œuvre |  |  | Matériel |  |  | Main d'œuvre |  |  | Matériel |  |  | Main d'œuvre |  |  | Matériel |  |  | Main d'œuvre |  |  | Matériel |  |  | Main d'œuvre |  |  | Matériel |  |  | Main d'œuvre |  |  | Matériel |  |  | Main d'œuvre |  |  | Matériel |  |  | Main d'œuvre |  |  | Matériel |  |  | Main d'œuvre |  |  | Matériel |  |  | Main d'œuvre |  |  | Matériel |  |  | Main d'œuvre |  |  | Matériel |  |  | Main d'œuvre |  |  | Matériel |  |  | Main d'œuvre |  |  | Matériel |  |  | Main d'œuvre |  |  | Matériel |  |  | Main d'œuvre |  |  | Matériel |  |  | Main d'œuvre |  |  | Matériel |  |  | Main d'œuvre |  |  | Matériel |  |  | Main d'œuvre |  |  | Matériel |  |  | Main d'œuvre |  |  | Matériel |  |  | Main d'œuvre |  |  | Matériel |  |  | Main d'œuvre |  |  | Matériel |  |  | Main d'œuvre |  |  | Matériel |  |  | Main d'œuvre |  |  | Matériel |  |  | Main d'œuvre |  |  | Matériel |  |  | Main d'œuvre |  |  | Matériel |  |  | Main d'œuvre |  |  | Matériel |  |  | Main d'œuvre |  |  | Matériel |  |  | Main d'œuvre |  |  | Matériel |  |  | Main d'œuvre |  |  | Matériel |  |  | Main d'œuvre |  |  | Matériel |  |  | Main d'œuvre |  |  | Matériel |  |  | Main d'œuvre |  |  | Matériel |  |  | Main d'œuvre |  |  | Matériel |  |  | Main d'œuvre |  |  | Matériel |  |  | Main d'œuvre |  |  | Matériel |  |  | Main d'œuvre |  |  | Matériel |  |  | Main d'œuvre |  |  | Matériel |  |  | Main d'œuvre |  |  | Matériel |  |  | Main d'œuvre |  |  | Matériel |  |  | Main d'œuvre |  |  | Matériel |  |  | Main d'œuvre |  |  | Matériel |  |  | Main d'œuvre |  |  | Matériel |  |  | Main d'œuvre |  |  | Matériel |  |  | Main d'œuvre |  |  | Matériel |  |  | Main d'œuvre |  |  | Matériel |  |  | Main d'œuvre |  |  | Matériel |  |  | Main d'œuvre |  |  | Matériel |  |  | Main d'œuvre |  |  | Matériel |  |  | Main d'œuvre |  |  | Matériel |  |  | Main d'œuvre |  |  | Matériel |  |  | Main d'œuvre |  |  | Matériel |  |  | Main d'œuvre |  |  | Matériel |  |  | Main d'œuvre |  |  | Matériel |  |  | Main d'œuvre |  |  | Matériel |  |  | Main d'œuvre |  |  | Matériel |  |  | Main d'œuvre |  |  | Matériel |  |  | Main d'œuvre |  |  | Matériel |  |  | Main d'œuvre |  |  | Matériel |  |  | Main d'œuvre |  |  | Matériel |  |  | Main d'œuvre |  |  | Matériel |  |  | Main d'œuvre |  |  | Matériel |  |  | Main d'œuvre |  |  | Matériel |  |  | Main d'œuvre |  |  | Matériel |  |  | Main d'œuvre |  |  | Matériel |  |  | Main d'œuvre |  |  | Matériel |  |  | Main d'œuvre |  |  | Matériel |  |  | Main d'œuvre |  |  | Matériel |  |  | Main d'œuvre |  |  | Matériel |  |  | Main d'œuvre |  |  | Matériel |  |  | Main d'œuvre |  |  | Matériel |  |  | Main d'œuvre |  |  | Matériel |  |  | Main d'œuvre |  |  | Matériel |  |  | Main d'œuvre |  |  | Matériel |  |  | Main d'œuvre |  |  | Matériel |  |  | Main d'œuvre |  |  | Matériel |  |  | Main d'œuvre |  |  | Matériel |  |  | Main d'œuvre |  |  | Matériel |  |  | Main d'œuvre |  |  | Matériel |  |  | Main d'œuvre |  |  | Matériel |  |  | Main d'œuvre |  |  | Matériel |  |  | Main d'œuvre |  |  | Matériel |  |  | Main d'œuvre |  |  | Matériel |  |  | Main d'œuvre |  |  | Matériel |  |  | Main d'œuvre |  |  | Matériel |  |  | Main d'œuvre |  |  | Matériel |  |  | Main d'œuvre |  |  | Matériel |  |  | Main d'œuvre |  |  | Matériel |  |  | Main d'œuvre |  |  | Matériel |  |  | Main d'œuvre |  |  | Matériel |  |  | Main d'œuvre |  |  | Matériel |  |  | Main d'œuvre |  |  | Matériel |  |  | Main d'œuvre |  |  | Matériel |  |  | Main d'œuvre |  |  | Matériel |  |  | Main d'œuvre |  |  | Matériel |  |  | Main d'œuvre |  |  | Matériel |  |  | Main d'œuvre |  |  | Matériel |  |  | Main d'œuvre |  |  | Matériel |  |  | Main d'œuvre |  |  | Matériel |  |  | Main d'œuvre |  |  | Matériel |  |  | Main d'œuvre |  |  | Matériel |  |  | Main d'œuvre |  |  | Matériel |  |  | Main d'œuvre |  |  | Matériel |  |  | Main d'œuvre |  |  | Matériel |  |  | Main d'œuvre |  |  | Matériel |  |  | Main d'œuvre |  |  | Matériel |  |  | Main d'œuvre |  |  | Matériel |  |  | Main d'œuvre |  |  | Matériel |  |  | Main d'œuvre |  |  | Matériel |  |  | Main d'œuvre |  |  | Matériel |  |  | Main d'œuvre |  |  | Matériel |  |  | Main d'œuvre |  |  | Matériel |  |  | Main d'œuvre |  |  | Matériel |  |  | Main d'œuvre |  |  | Matériel |  |  | Main d'œuvre |  |  | Matériel |  |  | Main d'œuvre |  |  | Matériel |  |  | Main d'œuvre |  |  | Matériel |  |  | Main d'œuvre |  |  | Matériel |  |  | Main d'œuvre |  |  | Matériel |  |  | Main d'œuvre |  |  | Matériel |  |  | Main d'œuvre |  |  | Matériel |  |  | Main d'œuvre |  |  | Matériel |  |  | Main d'œuvre |  |  | Matériel |  |  | Main d'œuvre |  |  | Matériel |  |  | Main d'œuvre |  |  | Matériel |  |  | Main d'œuvre |  |  | Matériel |  |  | Main d'œuvre |  |  | Matériel |  |  | Main d'œuvre |  |  | Matériel |  |  | Main d'œuvre |  |  | Matériel |  |  | Main d'œuvre |  |  | Matériel |  |  | Main d'œuvre |  |  | Matériel |  |  | Main d'œuvre |  |  | Matériel |  |  | Main d'œuvre |  |  | Matériel |  |  | Main d'œuvre |  |  | Matériel |  |  | Main d'œuvre |  |  | Matériel |  |  | Main d'œuvre |  |  | Matériel |  |  | Main d'œuvre |  |  | Matériel |  |  | Main d'œuvre |  |  | Matériel |  |  | Main d'œuvre |  |  | Matériel |  |  | Main d'œuvre |  |  | Matériel |  |  | Main d'œuvre |  |  | Matériel |  |  | Main d'œuvre |  |  | Matériel |  |  | Main d'œuvre |  |  | Matériel |  |  | Main d'œuvre |  |  | Matériel |  |  | Main d'œuvre |  |  | Matériel |  |  | Main d'œuvre |  |  | Matériel |  |  | Main d'œuvre |  |  | Matériel |  |  | Main d'œuvre |  |  | Matériel |  |  | Main d'œuvre |  |  | Matériel |  |  | Main d'œuvre |  |  | Matériel |  |  | Main d'œuvre |  |  | Matériel |  |  | Main d'œuvre |  |  | Matériel |  |  | Main d'œuvre |  |  | Matériel |  |  | Main d'œuvre |  |  | Matériel |  |  | Main d'œuvre |  |  | Matériel |  |  | Main d'œuvre |  |  | Matériel |  |  | Main d'œuvre |  |  | Matériel |  |  | Main d'œuvre |  |  | Matériel |  |  | Main d'œuvre |  |  | Matériel |  |  | Main d'œuvre |  |  | Matériel |  |  | Main d'œuvre |  |  | Matériel |  |  | Main d'œuvre |  |  | Matériel |  |  | Main d'œuvre |  |  | Matériel |  |  | Main d'œuvre |  |  | Matériel |  |  | Main d'œuvre |  |  | Matériel |  |  | Main d'œuvre |  |  | Matériel |  |  | Main d'œuvre |  |  | Matériel |  |  | Main d'œuvre |  |  | Matériel |  |  | Main d'œuvre |  |  | Matériel |  |  | Main d'œuvre |  |  | Matériel |  |  | Main d'œuvre |  |  | Matériel |  |  | Main d'œuvre |  |  | Matériel |  |  | Main d'œuvre |  |  | Matériel |  |  | Main d'œuvre |  |  | Matériel |  |  | Main d'œuvre |  |  | Matériel |  |  | Main d'œuvre |  |  | Matériel |  |  | Main d'œuvre |  |  | Matériel |  |  | Main d'œuvre |  |  | Matériel |  |  | Main d'œuvre |  |  | Matériel |  |  | Main d'œuvre |  |  | Matériel |  |  | Main d'œuvre |  |  | Matériel |  |  | Main d'œuvre |  |  | Matériel |  |  | Main d'œuvre |  |  | Matériel |  |  | Main d'œuvre |  |  | Matériel |  |  | Main d'œuvre |  |  | Matériel |  |  | Main d'œuvre |  |  | Matériel |  |  | Main d'œuvre |  |  | Matériel |  |  | Main d'œuvre |  |  | Matériel |  |  | Main d'œuvre |  |  | Matériel |  |  | Main d'œuvre |  |  | Matériel |  |  | Main d'œuvre |  |  | Matériel |  |  | Main d'œuvre |  |  | Matériel |  |  | Main d'œuvre |  |  | Matériel |  |  | Main d'œuvre |  |  | Matériel |  |  | Main d'œuvre |  |  | Matériel |  |  | Main d'œuvre |  |  | Matériel |  |  | Main d'œuvre |  |  | Matériel |  |  | Main d'œuvre |  |  | Matériel |  |  | Main d'œuvre |  |  | Matériel |  |  | Main d'œuvre |  |  | Matériel |  |  | Main d'œuvre |  |  | Matériel |  |  | Main d'œuvre |  |  | Matériel |  |  | Main d'œuvre |  |  | Matériel |  |  | Main d'œuvre |  |  | Matériel |  |  | Main d'œuvre |  |  | Matériel |  |  | Main d'œuvre |  |  | Matériel |  |  | Main d'œuvre |  |  | Matériel |  |  | Main d'œuvre |  |  | Matériel |  |  | Main d'œuvre |  |  | Matériel |  |  | Main d'œuvre |  |  | Matériel |  |  | Main d'œuvre |  |  | Matériel |  |  | Main d'œuvre |  |  | Matériel |  |  | Main d'œuvre |  |  | Matériel |  |  | Main d'œuvre |  |  | Matériel |  |  | Main d'œuvre |  |  | Matériel |  |  | Main d'œuvre |  |  | Matériel |  |  | Main d'œuvre |  |  | Matériel |  |  | Main d'œuvre |  |  | Matériel |  |  | Main d'œuvre |  |  | Matériel |  |  | Main d'œuvre |  |  | Matériel |  |  | Main d'œuvre |  |  | Matériel |  |  | Main d'œuvre |  |  | Matériel |  |  | Main d'œuvre |  |  | Matériel |  |  | Main d'œuvre |  |  | Matériel |  |  | Main d'œuvre |  |  | Matériel |  |  | Main d'œuvre |  |  | Matériel |  |  | Main d'œuvre |  |  | Matériel |  |  | Main d'œuvre |  |  | Matériel |  |  | Main d'œuvre |  |  | Matériel |  |  | Main d'œuvre |  |  | Matériel |  |  | Main d'œuvre |  |  | Matériel |  |  | Main d'œuvre |  |  | Matériel |  |  | Main d'œuvre |  |  | Matériel |  |  | Main d'œuvre |  |  | Matériel |  |  | Main d'œuvre |  |  | Matériel |  |  | Main d'œuvre |  |  | Matériel |  |  | Main d'œuvre |  |  | Matériel |  |  | Main d'œuvre |  |  | Matériel |  |  | Main d'œuvre |  |  | Matériel |  |  | Main d'œuvre |  |  | Matériel |  |  | Main d'œuvre |  |  | Matériel |  |  | Main d'œuvre |  |  | Matériel |  |  | Main d'œuvre |  |  | Matériel |  |  | Main d'œuvre |  |  | Matériel |  |  | Main d'œuvre |  |  | Matériel |  |  | Main d'œuvre |  |  | Matériel |  |  | Main d'œuvre |  |  | Matériel |  |  | Main d'œuvre |  |  | Matériel |  |  | Main d'œuvre |  |  | Matériel |  |  | Main d'œuvre |  |  | Matériel |  |  | Main d'œuvre |  |  | Matériel |  |  | Main d'œuvre |  |  | Matériel |  |  | Main d'œuvre |  |  | Matériel |  |  | Main d'œuvre |  |  | Matériel |  |  | Main d'œuvre |  |  | Matériel |  |  | Main d'œuvre |  |  | Matériel |  |  | Main d'œuvre |  |  | Matériel |  |  | Main d'œuvre |  |  | Matériel |  |  | Main d'œuvre |  |  | Matériel |  |  | Main d'œuvre |  |  | Matériel |  |  | Main d'œuvre |  |  | Matériel |  |  | Main d'œuvre |  |  | Matériel |  |  | Main d'œuvre |  |  | Matériel |  |  | Main d'œuvre |  |  | Matériel |  |  | Main d'œuvre |  |  | Matériel |  |  | Main d'œuvre |  |  | Matériel |  |  | Main d'œuvre |  |  | Matériel |  |  | Main d'œuvre |  |  | Matériel |  |  | Main d'œuvre |  |  | Matériel |  |  | Main d'œuvre |  |  | Matériel |  |  | Main d'œuvre |  |  | Matériel |  |  | Main d'œuvre |  |  | Matériel |  |  | Main d'œuvre |  |  | Matériel |  |  | Main d'œuvre |  |  | Matériel |  |  | Main d'œuvre |  |  | Matériel |  |  | Main d'œuvre |  |  | Matériel |  |  | Main d'œuvre |  |  | Matériel |  |  | Main d'œuvre |  |  | Matériel |  |  | Main d'œuvre |  |  | Matériel |  |  | Main d'œuvre |  |  | Matériel |  |  | Main d'œuvre |  |  | Matériel |  |  | Main d'œuvre |  |  | Matériel |  |  | Main d'œuvre |  |  | Matériel |  |  | Main d'œuvre |  |  | Matériel |  |  | Main d'œuvre |  |  | Matériel |  |  | Main d'œuvre |  |  | Matériel |  |  | Main d'œuvre |  |  | Matériel |  |  | Main d'œuvre |  |  | Matériel |  |  | Main d'œuvre |  |  | Matériel |  |  | Main d'œuvre |  |  | Matériel |  |  | Main d'œuvre |  |  | Matériel |  |  | Main d'œuvre |  |  | Matériel |  |  | Main d'œuvre |  |  | Matériel |  |  | Main d'œuvre |  |  | Matériel |  |  | Main d'œuvre |  |  | Matériel |  |  | Main d'œuvre |  |  | Matériel |  |  | Main d'œuvre |  |  | Matériel |  |  | Main d'œuvre |  |  | Matériel |  |  | Main d'œuvre |  |  | Matériel |  |  | Main d'œuvre |  |  | Matériel |  |  | Main d'œuvre |  |  | Matériel |  |  | Main d'œuvre |  |  | Matériel |  |  | Main d'œuvre |  |  | Matériel |  |  | Main d'œuvre |  |  | Matériel |  |  | Main d'œuvre |  |  | Matériel |  |  | Main d'œuvre |  |  | Matériel |  |  | Main d'œuvre |  |  | Matériel |  |  | Main d'œuvre |  |  | Matériel |  |  | Main d'œuvre |  |  | Matériel |  |  | Main d'œuvre |  |  | Matériel |  |  | Main d'œuvre |  |  | Matériel |  |  | Main d'œuvre |  |  | Matériel |  |  | Main d'œuvre |  |  | Matériel |  |  | Main d'œuvre |  |  | Matériel |  |  | Main d'œuvre |  |  | Matériel |  |  | Main d'œuvre |  |  | Matériel |  |  | Main d'œuvre |  |  | Matériel |  |  | Main d'œuvre |  |  | Matériel |  |  | Main d'œuvre |  |  | Matériel |  |  | Main d'œuvre |  |  | Matériel |  |  | Main d'œuvre |  |  | Matériel |  |  | Main d'œuvre |  |  | Matériel |  |  | Main d'œuvre |  |  | Matériel |  |  | Main d'œuvre |  |  | Matériel |  |  | Main d'œuvre |  |  | Matériel |  |  | Main d'œuvre |  |  | Matériel |  |  | Main d'œuvre |  |  | Matériel |  |  | Main d'œuvre |  |  | Matériel |  |  | Main d'œuvre |  |  | Matériel |  |  | Main d'œuvre |  |  | Matériel |  |  | Main d'œuvre |  |  | Matériel |  |  | Main d'œuvre |  |  | Matériel |  |  | Main d'œuvre |  |  | Matériel |  |  | Main d'œuvre |  |  | Matériel |  |  | Main d'œuvre |  |  | Matériel |  |  | Main d'œuvre |  |  | Matériel |  |  | Main d'œuvre |  |  | Matériel |  |  | Main d'œuvre |  |  | Matériel |  |  | Main d'œuvre |  |  | Matériel |  |  | Main d'œuvre |  |  | Matériel |  |  | Main d'œuvre |  |  | Matériel |  |  | Main d'œuvre |  |  | Matériel |  |  | Main d'œuvre |  |  | Matériel |  |  | Main d'œuvre |  |  | Matériel |  |  | Main d'œuvre |  |  | Matériel |  |  | Main d'œuvre |  |  | Matériel |  |  | Main d'œuvre |  |  | Matériel |  |  | Main d'œuvre |  |  | Matériel |  |  | Main d'œuvre |  |  | Matériel |  |  | Main d'œuvre |  |  | Matériel |  |  | Main d'œuvre |  |  | Matériel |  |  | Main d'œuvre |  |  | Matériel |  |  | Main d'œuvre |  |  | Matériel |  |  | Main d'œuvre |  |  | Matériel |  |  | Main d'œuvre |  |  | Matériel |  |  | Main d'œuvre |  |  | Matériel |  |  | Main d'œuvre |  |  | Matériel |  |  | Main d'œuvre |  |  | Matériel |  |  | Main d'œuvre |  |  | Matériel |  |  | Main d'œuvre |  |  | Matériel |  |  | Main d'œuvre |  |  | Matériel |  |  | Main d'œuvre |  |  | Matériel |  |  | Main d'œuvre |  |  | Matériel |  |  | Main d'œuvre |  |  | Matériel |  |  | Main d'œuvre |  |  | Matériel |  |  | Main d'œuvre |  |  | Matériel |  |  | Main d'œuvre |  |  | Matériel |  |  | Main d'œuvre |  |  | Matériel |  |  | Main d'œuvre |  |  | Matériel |  |  | Main d'œuvre |  |  | Matériel |  |  | Main d'œuvre |  |  | Matériel |  |  | Main d'œuvre |  |  | Matériel |  |  | Main d'œuvre |  |  | Matériel |  |  | Main d'œuvre |  |  | Matériel |  |  | Main d'œuvre |  |  | Matériel |  |  | Main d'œuvre |  |  | Matériel |  |  | Main d'œuvre |  |  | Matériel |  |  | Main d'œuvre |  |  | Matériel |  |  | Main d'œuvre |  |  | Matériel |  |  | Main d'œuvre |  |  | Matériel |  |  | Main d'œuvre |  |  | Matériel |  |  | Main d'œuvre |  |  | Matériel |  |  | Main d'œuvre |  |  | Matériel |  |  | Main d'œuvre |  |  | Matériel |  |  | Main d'œuvre |  |  | Matériel |  |  | Main d'œuvre |  |  | Matériel |  |  | Main d'œuvre |  |  | Matériel |  |  | Main d'œuvre |  |  | Matériel |  |  | Main d'œuvre |  |  | Matériel |  |  | Main d'œuvre |  |  | Matériel |  |  | Main d'œuvre |  |  | Matériel |  |  | Main d'œuvre |  |  | Matériel |  |  | Main d'œuvre |  |  | Matériel |  |  | Main d'œuvre |  |  | Matériel |  |  | Main d'œuvre |  |  | Matériel |  |  | Main d'œuvre |  |  | Matériel |  |  | Main d'œuvre |  |  | Matériel |  |  | Main d'œuvre |  |  | Matériel |  |  | Main d'œuvre |  |  | Matériel |  |  | Main d'œuvre |  |  | Matériel |  |  | Main d'œuvre |  |  | Matériel |  |  | Main d'œuvre |  |  | Matériel |  |  | Main d'œuvre |  |  | Matériel |  |  | Main d'œuvre |  |  | Matériel |  |  | Main d'œuvre |  |  | Matériel |  |  | Main d'œuvre |  |  | Matériel |  |  | Main d'œuvre |  |  | Matériel |  |  | Main d'œuvre |  |  | Matériel |  |  | Main d'œuvre |  |  | Matériel |  |  | Main d'œuvre |  |  | Matériel |  |  | Main d'œuvre |  |  | Matériel |  |  | Main d'œuvre |  |  | Matériel |  |  | Main d'œuvre |  |  | Matériel |  |  | Main d'œuvre |  |  | Matériel |  |  | Main d'œuvre |  |  | Matériel |  |  | Main d'œuvre |  |  | Matériel |  |  | Main d'œuvre |  |  | Matériel |  |  | Main d'œuvre |  |  | Matériel |  |  | Main d'œuvre |  |  | Matériel |  |  | Main d'œuvre |  |  | Matériel |  |  | Main d'œuvre |  |  | Matériel |  |  | Main d'œuvre |  |  | Matériel |  |  | Main d'œuvre |  |  | Matériel |  |  | Main d'œuvre |  |  | Matériel |  |  | Main d'œuvre |  |  | Matériel |  |  | Main d'œuvre |  |  | Matériel |  |  | Main d'œuvre |  |  | Matériel |  |  | Main d'œuvre |  |  | Matériel |  |  | Main d'œuvre |  |  | Matériel |  |  | Main d'œuvre |  |  | Matériel |  |  | Main d'œuvre |  |  | Matériel |  |  | Main d'œuvre |  |  | Matériel |  |  | Main d'œuvre |  |  | Matériel |  |  | Main d'œuvre |  |  | Matériel |  |  | Main d'œuvre |  |  | Matériel |  |  | Main d'œuvre |  |  | Matériel |  |  | Main d'œuvre |  |  | Matériel |  |  | Main d'œuvre |  |  | Matériel |  |  | Main d'œuvre |  |  | Matériel |  |  | Main d'œuvre |  |  | Matériel |  |  | Main d'œuvre |  |  | Matériel |  |  | Main d'œuvre |  |  | Matériel |  |  | Main d'œuvre |  |  | Matériel |  |  | Main d'œuvre |  |  | Matériel |  |  | Main d'œuvre |  |  | Matériel |  |  | Main d'œuvre |  |  | Matériel |  |  | Main d'œuvre |  |  | Matériel |  |  | Main d'œuvre |  |  | Matériel |  |  | Main d'œuvre |  |  | Matériel |  |  | Main d'œuvre |  |  | Matériel |  |  | Main d'œuvre |  |  | Matériel |  |  | Main d'œuvre |  |  | Matériel |  |  | Main d'œuvre |  |  | Matériel |  |  | Main d'œuvre |  |  | Matériel |  |  | Main d'œuvre |  |  | Matériel |  |  | Main d'œuvre |  |  | Matériel |  |  | Main d'œuvre |  |  | Matériel |  |  | Main d'œuvre |  |  | Matériel |  |  | Main d'œuvre |  |  | Matériel |  |  | Main d'œuvre |  |  | Matériel |  |  | Main d'œuvre |  |  | Matériel |  |  | Main d'œuvre |  |  | Matériel |  |  | Main d'œuvre |  |  | Matériel |  |  | Main d'œuvre |  |  | Matériel |  |  | Main d'œuvre |  |  | Matériel |  |  | Main d'œuvre |  |  | Matériel |  |  | Main d'œuvre |  |  | Matériel |  |  | Main d'œuvre |  |  | Matériel |  |  | Main d'œuvre |  |  | Matériel |  |  | Main d'œuvre |  |  | Matériel |  |  | Main d'œuvre |  |  | Matériel |  |  | Main d'œuvre |  |  | Matériel |  |  | Main d'œuvre |  |  | Matériel |  |  | Main d'œuvre |  |  | Matériel |  |  | Main d'œuvre |  |  | Matériel |  |  | Main d'œuvre |  |  | Matériel |  |  | Main d'œuvre |  |  | Matériel |  |  | Main d'œuvre |  |  | Matériel |  |  | Main d'œuvre |  |  | Matériel |  |  | Main d'œuvre |  |  | Matériel |  |  | Main d'œuvre |  |  | Matériel |  |  | Main d'œuvre |  |  | Matériel |  |  | Main d'œuvre |  |  | Matériel |  |  | Main d'œuvre |  |  | Matériel |  |  | Main d'œuvre |  |  | Matériel |  |  | Main d'œuvre |  |  | Matériel |  |  | Main d'œuvre |  |  | Matériel |  |  | Main d'œuvre |  |  | Matériel |  |  | Main d'œuvre |  |  | Matériel |  |  | Main d'œuvre |  |  | Matériel |  |  | Main d'œuvre |  |  | Matériel |  |  | Main d'œuvre |  |  | Matériel |  |  | Main d'œuvre |  |  | Matériel |  |  | Main d'œuvre |  |  | Matériel |  |  | Main d'œuvre |  |  | Matériel |  |  | Main d'œuvre |  |  | Matériel |  |  | Main d'œuvre |  |  | Matériel |  |  | Main d'œuvre |  |  | Matériel |  |  | Main d'œuvre |  |  | Matériel |  |  | Main d'œuvre |  |  | Matériel |  |  | Main d'œuvre |  |  | Matériel |  |  | Main d'œuvre |  |  | Matériel |  |  | Main d'œuvre |  |  | Matériel |  |  | Main d'œuvre |  |  | Matériel |  |  | Main d'œuvre |  |  | Matériel |  |  | Main d'œuvre |  |  | Matériel |  |  | Main d'œuvre |  |  | Matériel |  |  | Main d'œuvre |  |  | Matériel |  |  | Main d'œuvre |  |  | Matériel |  |  | Main d'œuvre |  |  | Matériel |  |  | Main d'œuvre |  |  | Matériel |  |  | Main d'œuvre |  |  | Matériel |  |  | Main d'œuvre |  |  | Matériel |  |  | Main d'œuvre |  |  | Matériel |  |  | Main d'œuvre |  |  | Matériel |  |  | Main d'œuvre |  |  | Matériel |  |  | Main d'œuvre |  |  | Matériel |  |  | Main d'œuvre |  |  | Matériel |  |  | Main d'œuvre |  |  | Matériel |  |  | Main d'œuvre |  |  | Matériel |  |  | Main d'œuvre |  |  | Matériel |  |  | Main d'œuvre |  |  | Matériel |  |  | Main d'œuvre |  |  | Matériel |  |  | Main d'œuvre |  |  | Matériel |  |  | Main d'œuvre |  |  | Matériel |  |  | Main d'œuvre |  |  | Matériel |  |  | Main d'œuvre |  |  | Matériel |  |  | Main d'œuvre |  |  | Matériel |  |  | Main d'œuvre |  |  | Matériel |  |  | Main d'œuvre |  |  | Matériel |  |  | Main d'œuvre |  |  | Matériel |  |  | Main d'œuvre |  |  | Matériel |  |  | Main d'œuvre |  |  | Matériel |  |  | Main d'œuvre |  |  | Matériel |  |  | Main d'œuvre |  |  | Matériel |  |  | Main d'œuvre |  |  | Matériel |  |  | Main d'œuvre |  |  | Matériel |  |  | Main d'œuvre |  |  | Matériel |  |  | Main d'œuvre |  |  | Matériel |  |  | Main d'œuvre |  |  | Matériel |  |  | Main d'œuvre |  |  | Matériel |  |  | Main d'œuvre |  |  | Matériel |  |  | Main d'œuvre |  |  | Matériel |  |  | Main d'œuvre |  |  | Matériel |  |  | Main d'œuvre |  |  | Matériel |  |  | Main d'œuvre |  |  | Matériel |  |  | Main d'œuvre |  |  | Matériel |  |  | Main d'œuvre |  |  | Matériel |  |  | Main d'œuvre |  |  | Matériel |  |  | Main d'œuvre |  |  | Matériel |  |  | Main d'œuvre |  |  | Matériel |  |  | Main d'œuvre |  |  | Matériel |  |  | Main d'œuvre |  |  | Matériel |  |  | Main d'œuvre |  |  | Matériel |  |  | Main d'œuvre |  |  | Matériel |  |  | Main d'œuvre |  |  | Matériel |  |  | Main d'œuvre |  |  | Matériel |  |  | Main d'œuvre |  |  | Matériel |  |  | Main d'œuvre |  |  | Matériel |  |  | Main d'œuvre |  |  | Matériel |  |  | Main d'œuvre |  |  | Matériel |  |  | Main d'œuvre |  |  | Matériel |  |  | Main d'œuvre |  |  | Matériel |  |  | Main d'œuvre |  |  | Matériel |  |  | Main d'œuvre |  |  | Matériel |  |  | Main d'œuvre |  |  | Matériel |  |  | Main d'œuvre |  |  | Matériel |  |  | Main d'œuvre |  |  | Matériel |  |  | Main d'œuvre |  |  | Matériel |  |  | Main d'œuvre |  |  | Matériel |  |  | Main d'œuvre |  |  | Matériel |  |  | Main d'œuvre |  |  | Matériel |  |  | Main d'œuvre |  |  | Matériel |  |  | Main d'œuvre |  |  | Matériel |  |  | Main d'œuvre |  |  | Matériel |  |  | Main d'œuvre |  |  | Matériel |  |  | Main d'œuvre |  |  | Matériel |  |  | Main d'œuvre |  |  | Matériel |  |  | Main d'œuvre |  |  | Matériel |  |  | Main d'œuvre |  |  | Matériel |  |  | Main d'œuvre |  |  | Matériel |  |  | Main d'œuvre |  |  | Matériel |  |  | Main d'œuvre |  |  | Matériel |  |  | Main d'œuvre |  |  | Matériel |  |  | Main d'œuvre |  |  | Matériel |  |  | Main d'œuvre |  |  | Matériel |  |  | Main d'œuvre |  |  | Matériel |  |  | Main d'œuvre |  |  | Matériel |  |  | Main d'œuvre |  |  | Matériel |  |  | Main d'œuvre |  |  | Matériel |  |  | Main d'œuvre |  |  | Matériel |  |  | Main d'œuvre |  |  | Matériel |  |  | Main d'œuvre |  |  | Matériel |  |  | Main d'œuvre |  |  | Matériel |  |  | Main d'œuvre |  |  | Matériel |  |  | Main d'œuvre |  |  | Matériel |  |  | Main d'œuvre |  |  | Matériel |  |  | Main d'œuvre |  |  | Matériel |  |  | Main d'œuvre |  |  | Matériel |  |  | Main d'œuvre |  |  | Matériel |  |  | Main d'œuvre |  |  | Matériel |  |  | Main d'œuvre |  |  | Matériel |  |  | Main d'œuvre |  |  | Matériel |  |  | Main d'œuvre |  |  | Matériel |  |  | Main d'œuvre |  |  | Matériel |  |  | Main d'œuvre |  |  | Matériel |  |  | Main d'œuvre |  |  | Matériel |  |  | Main d'œuvre |  |  | Matériel |  |  | Main d'œuvre |  |  | Matériel |  |  | Main d'œuvre |  |  | Matériel |  |  | Main d'œuvre |  |  | Matériel |  |  | Main d'œuvre |  |  | Matériel |  |  | Main d'œuvre |  |  | Matériel |  |  | Main d'œuvre |  |  | Matériel |  |  | Main d'œuvre |  |  | Matériel |  |  | Main d'œuvre |  |  | Matériel |  |  | Main d'œuvre |  |  | Matériel |  |  | Main d'œuvre |  |  | Matériel |  |  | Main d'œuvre |  |  | Matériel |  |  | Main d'œuvre |  |  | Matériel |  |  | Main d'œuvre |  |  | Matériel |  |  | Main d'œuvre |  |  | Matériel |  |  | Main d'œuvre |  |  | Matériel |  |  | Main d'œuvre |  |  | Matériel |  |  | Main d'œuvre |  |  | Matériel |  |  | Main d'œuvre |  |  | Matériel |  |  | Main d'œuvre |  |  | Matériel |  |  | Main d'œuvre |  |  | Matériel |  |  | Main d'œuvre |  |  | Matériel |  |  | Main d'œuvre |  |  | Matériel |  |  | Main d'œuvre |  |  | Matériel |  |  | Main d'œuvre |  |  | Matériel |  |  | Main d'œuvre |  |  | Matériel |  |  | Main d'œuvre |  |  | Matériel |  |  | Main d'œuvre |  |  | Matériel |  |  | Main d'œuvre |  |  | Matériel |  |  | Main d'œuvre |  |  | Matériel |  |  | Main d'œuvre |  |  | Matériel |  |  | Main d'œuvre |  |  | Matériel |  |  | Main d'œuvre |  |  | Matériel |  |  | Main d'œuvre |  |  | Matériel |  |  | Main d'œuvre |  |  | Matériel |  |  | Main d'œuvre |  |  | Matériel |  |  | Main d'œuvre |  |  | Matériel |  |  | Main d'œuvre |  |  | Matériel |  |  | Main d'œuvre |  |  | Matériel |  |  | Main d'œuvre |  |  | Matériel |  |  | Main d'œuvre |  |  | Matériel |  |  | Main d'œuvre |  |  | Matériel |  |  | Main d'œuvre |  |  | Matériel |  |  | Main d'œuvre |  |  | Matériel |  |  | Main d'œuvre |  |  | Matériel |  |  | Main d'œuvre |  |  | Matériel |  |  | Main d'œuvre |  |  | Matériel |  |  | Main d'œuvre |  |  | Matériel |  |  | Main d'œuvre |  |  | Matériel |  |  | Main d'œuvre |  |  | Matériel |  |  | Main d'œuvre |  |  | Matériel |  |  | Main d'œuvre |  |  | Matériel |  |  | Main d'œuvre |  |  | Matériel |  |  | Main d'œuvre |  |  | Matériel |  |  | Main d'œuvre |  |  | Matériel |  |  | Main d'œuvre |  |  | Matériel |  |  | Main d'œuvre |  |  | Matériel |  |  | Main d'œuvre |  |  | Matériel |  |  | Main d'œuvre |  |  | Matériel |  |  | Main d'œuvre |  |  | Matériel |  |  | Main d'œuvre |  |  | Matériel |  |  | Main d'œuvre |  |  | Matériel |  |  | Main d'œuvre |  |  | Matériel |  |  | Main d'œuvre |  |  | Matériel |  |  | Main d'œuvre |  |  | Matériel |  |  | Main d'œuvre |  |  | Matériel |  |  | Main d'œuvre |  |  | Matériel |  |  | Main d'œuvre |  |  | Matériel |  |  | Main d'œuvre |  |  | Matériel |  |  | Main d'œuvre |  |  | Matériel |  |  | Main d'œuvre |  |  | Matériel |  |  | Main d'œuvre |  |  | Matériel |  |  | Main d'œuvre |  |  | Matériel |  |  | Main d'œuvre |  |  | Matériel |  |  | Main d'œuvre |  |  | Matériel |  |  | Main d'œuvre |  |  | Matériel |  |  | Main d'œuvre |  |  | Matériel |  |  | Main d'œuvre |  |  | Matériel |  |  | Main d'œuvre |  |  | Matériel |  |  | Main d'œuvre |  |  | Matériel |  |  | Main d'œuvre |  |  | Matériel |  |  | Main d'œuvre |  |  | Matériel |  |  | Main d'œuvre |  |  | Matériel |  |  | Main d'œuvre |  |  | Matériel |  |  | Main d'œuvre |  |  | Matériel |  |  | Main d'œuvre |  |  | Matériel |  |  | Main d'œuvre |  |  | Matériel |  |  | Main d'œuvre |  |  | Matériel |  |  | Main d'œuvre |  |  | Matériel |  |  | Main d'œuvre |  |  | Matériel |  |  | Main d'œuvre |  |  | Matériel |  |  | Main d'œuvre |  |  | Matériel |  |  | Main d'œuvre |  |  | Matériel |  |  | Main d'œuvre |  |  | Matériel |  |  | Main d'œuvre |  |  | Matériel |  |  | Main d'œuvre |  |  | Matériel |  |  | Main d'œuvre |  |  | Matériel |  |  | Main d'œuvre |  |  | Matériel |  |  | Main d'œuvre |  |  | Matériel |  |  | Main d'œuvre |  |  | Matériel |  |  | Main d'œuvre |  |  | Matériel |  |  | Main d'œuvre |  |  | Matériel |  |  | Main d'œuvre |  |  | Matériel |  |  | Main d'œuvre |  |  | Matériel |  |  | Main d'œuvre |  |  | Matériel |  |  | Main d'œuvre |  |  | Matériel |  |  | Main d'œuvre |  |  | Matériel |  |  | Main d'œuvre |  |  | Matériel |  |  | Main d'œuvre |  |  | Matériel |  |  | Main d'œuvre |  |  | Matériel |  |  | Main d'œuvre |  |  | Matériel |  |  | Main d'œuvre |  |  | Matériel |  |  | Main d'œuvre |  |  | Matériel |  |  | Main d'œuvre |  |  | Matériel |  |  | Main d'œuvre |  |  | Matériel |  |  | Main d'œuvre |  |  | Matériel |  |  | Main d'œuvre |  |  | Matériel |  |  | Main d'œuvre |  |  | Matériel |  |  | Main d'œuvre |  |  | Matériel |  |  | Main d'œuvre |  |  | Matériel |  |  | Main d'œuvre |  |  | Matériel |  |  | Main d'œuvre |  |  | Matériel |  |  | Main d'œuvre |  |  | Matériel |  |  | Main d'œuvre |  |  | Matériel |  |  | Main d'œuvre |  |  | Matériel |  |  | Main d'œuvre |  |  | Matériel |  |  | Main d'œuvre |  |  | Matériel |  |  | Main d'œuvre |  |  | Matériel |  |  | Main d'œuvre |  |  | Matériel |  |  | Main d'œuvre |  |  | Matériel |  |  | Main d'œuvre |  |  | Matériel |  |  | Main d'œuvre |  |  | Matériel |  |  | Main d'œuvre |  |  | Matériel |  |  | Main d'œuvre |  |  | Matériel |  |  | Main d'œuvre |  |  | Matériel |  |  | Main d'œuvre |  |  | Matériel |  |  | Main d'œuvre |  |  | Matériel |  |  | Main d'œuvre |  |  | Matériel |  |  | Main d'œuvre |  |  | Matériel |  |  | Main d'œuvre |  |  | Matériel |  |  | Main d'œuvre |  |  | Matériel |  |  | Main d'œuvre |  |  | Matériel |  |  | Main d'œuvre |  |  | Matériel |  |  | Main d'œuvre |  |  | Matériel |  |  | Main d'œuvre |  |  | Matériel |  |  | Main d'œuvre |  |  | Matériel |  |  | Main d'œuvre |  |  | Matériel |  |  | Main d'œuvre |  |  | Matériel |  |  | Main d'œuvre |  |  | Matériel |  |  | Main d'œuvre |  |  | Matériel |  |  | Main d'œuvre |  |  | Matériel |  |  | Main d'œuvre |  |  | Matériel |  |  | Main d'œuvre |  |  | Matériel |  |  | Main d'œuvre |  |  | Matériel |  |  | Main d'œuvre |  |  | Matériel |  |  | Main d'œuvre |  |  | Matériel |  |  | Main d'œuvre |  |  | Matériel |  |  | Main d'œuvre |  |  | Matériel |  |  | Main d'œuvre |  |  | Matériel |  |  | Main d'œuvre |  |  | Matériel |  |  | Main d'œuvre |  |  | Matériel |  |  | Main d'œuvre |  |  | Matériel |  |  | Main d'œuvre |  |  | Matériel |  |  | Main d'œuvre |  |  | Matériel |  |  | Main d'œuvre |  |  | Matériel |  |  | Main d'œuvre |  |  | Matériel |  |  | Main d'œuvre |  |  | Matériel |  |  | Main d'œuvre |  |  | Matériel |  |  | Main d'œuvre |  |  | Matériel |  |  | Main d'œuvre |  |  | Matériel |  |  | Main d'œuvre |  |  | Matériel |  |  | Main d'œuvre |  |  | Matériel |  |  | Main d'œuvre |  |  | Matériel |  |  | Main d'œuvre |  |  | Matériel |  |  | Main d'œuvre |  |  | Matériel |  |  | Main d'œuvre |  |  | Matériel |  |  | Main d'œuvre |  |  | Matériel |  |  | Main d'œuvre |  |  | Matériel |  |  | Main d'œuvre |  |  | Matériel |  |  | Main d'œuvre |  |  | Matériel |  |  | Main d'œuvre |  |  | Matériel |  |  | Main d'œuvre |  |  | Matériel |  |  | Main d'œuvre |  |  | Matériel |  |  | Main d'œuvre |  |  | Matériel |  |  | Main d'œuvre |  |  | Matériel |  |  | Main d'œuvre |  |  | Matériel |  |  | Main d'œuvre |  |  | Matériel |  |  | Main d'œuvre |  |  | Matériel |  |  | Main d'œuvre |  |  | Matériel |  |  | Main d'œuvre |  |  | Matériel |  |  | Main d'œuvre |  |  | Matériel |  |  | Main d'œuvre |  |  | Matériel |  |  | Main d'œuvre |  |  | Matériel |  |  | Main d'œuvre |  |  | Matériel |  |  | Main d'œuvre |  |  | Matériel |  |  | Main d'œuvre |  |  | Matériel |  |  | Main d'œuvre |  |  | Matériel |  |  | Main d'œuvre |  |  | Matériel |  |  | Main d'œuvre |  |  | Matériel |  |  | Main d'œuvre |  |  | Matériel |  |  | Main d'œuvre |  |  | Matériel |  |  | Main d'œuvre |  |  | Matériel |  |  | Main d'œuvre |  |  | Matériel |  |  | Main d'œuvre |  |  | Matériel |  |  | Main d'œuvre |  |  | Matériel |  |  | Main d'œuvre |  |  | Matériel |  |  | Main d'œuvre |  |  | Matériel |  |  | Main d'œuvre |  |  | Matériel |  |  | Main d'œuvre |  |  | Matériel |  |  | Main d'œuvre |  |  | Matériel |  |  | Main d'œuvre |  |  | Matériel |  |  | Main d'œuvre |  |  | Matériel |  |  | Main d'œuvre |  |  | Matériel |  |  | Main d'œuvre |  |  | Matériel |  |  | Main d'œuvre |  |  | Matériel |  |  | Main d'œuvre |  |  | Matériel |  |  | Main d'œuvre |  |  | Matériel |  |  | Main d'œuvre |  |  | Matériel |  |  | Main d'œuvre |  |  | Matériel |  |  | Main d'œuvre |  |  | Matériel |  |  | Main d'œuvre |  |  | Matériel |  |  | Main d'œuvre |  |  | Matériel |  |  | Main d'œuvre |  |  | Matériel |  |  | Main d'œuvre |  |  | Matériel |  |  | Main d'œuvre |  |  | Matériel |  |  | Main d'œuvre |  |  | Matériel |  |  | Main d'œuvre |  |  | Matériel |  |  | Main d'œuvre |  |  | Matériel |  |  | Main d'œuvre |  |  | Matériel |  |  | Main d'œuvre |  |  | Matériel |  |  | Main d'œuvre |  |  | Matériel |  |  | Main d'œuvre |  |  | Matériel |  |  | Main d'œuvre |  |  | Matériel |  |  | Main d'œuvre |  |  | Matériel |  |  | Main d'œuvre |  |  | Matériel |  |  | Main d'œuvre |  |  | Matériel |  |  | Main d'œuvre |  |  | Matériel |  |  | Main d'œuvre |  |  | Matériel |  |  | Main d'œuvre |  |  | Matériel |  |  | Main d'œuvre |  |  | Matériel |  |  | Main d'œuvre |  |  | Matériel |  |  | Main d'œuvre |  |  | Matériel |  |  | Main d'œuvre |  |  | Matériel |  |  | Main d'œuvre |  |  | Matériel |  |  | Main d'œuvre |  |  | Matériel |  |  | Main d'œuvre |  |  | Matériel |  |  | Main d'œuvre |  |  | Matériel |  |  | Main d'œuvre |  |  | Matériel |  |  | Main d'œuvre |  |  | Matériel |  |  | Main d'œuvre |  |  | Matériel |  |  | Main d'œuvre |  |  | Matériel |  |  | Main d'œuvre |  |  | Matériel |  |  | Main d'œuvre |  |  | Matériel |  |  | Main d'œuvre |  |  | Matériel |  |  | Main d'œuvre |  |  | Matériel |  |  | Main d'œuvre |  |  | Matériel |  |  | Main d'œuvre |  |  | Matériel |  |  | Main d'œuvre |  |  | Matériel |  |  | Main d'œuvre |  |  | Matériel |  |  | Main d'œuvre |  |  | Matériel |  |  | Main d'œuvre |  |  | Matériel |  |  | Main d'œuvre |  |  | Matériel |  |  | Main d'œuvre |  |  | Matériel |  |  | Main d'œuvre |  |  | Matériel |  |  | Main d'œuvre |  |  | Matériel |  |  | Main d'œuvre |  |  | Matériel |  |  | Main d'œuvre |  |  | Matériel |  |  | Main d'œuvre |  |  | Matériel |  |  | Main d'œuvre |  |  | Matériel |  |  | Main d'œuvre |  |  | Matériel |  |  | Main d'œuvre |  |  | Matériel |  |  | Main d'œuvre |  |  | Matériel |  |  | Main d'œuvre |  |  | Matériel |  |  | Main d'œuvre |  |  | Matériel |  |  | Main d'œuvre |  |  | Matériel |  |  | Main d'œuvre |  |  | Matériel |  |  | Main d'œuvre |  |  | Matériel |  |  | Main d'œuvre |  |  | Matériel |  |  | Main d'œuvre |  |  | Matériel |  |  | Main d'œuvre |  |  | Matériel |  |  | Main d'œuvre |  |  | Matériel |  |  | Main d'œuvre |  |  | Matériel |  |  | Main d'œuvre |  |  | Matériel |  |  | Main d'œuvre |  |  | Matériel |  |  | Main d'œuvre |  |  | Matériel |  |  | Main d'œuvre |  |  | Matériel |  |  | Main d'œuvre |  |  | Matériel |  |  | Main d'œuvre |  |  | Matériel |  |  | Main d'œuvre |  |  | Matériel |  |  | Main d'œuvre |  |  | Matériel |  |  | Main d'œuvre |  |  | Matériel |  |  | Main d'œuvre |  |  | Matériel |  |  | Main d'œuvre |  |  | Matériel |  |  | Main d'œuvre |  |  | Matériel |  |  | Main d'œuvre |  |  | Matériel |  |  | Main d'œuvre |  |  | Matériel |  |  | Main d'œuvre |  |  | Matériel |  |  | Main d'œuvre |  |  | Matériel |  |  | Main d'œuvre |  |  | Matériel |  |  | Main d'œuvre |  |  | Matériel |  |  | Main d'œuvre |  |  | Matériel |  |  | Main d'œuvre |  |  | Matériel |  |  | Main d'œuvre |  |  | Matériel |  |  | Main d'œuvre |  |  | Matériel |  |  | Main d'œuvre |  |  | Matériel |  |  | Main d'œuvre |  |  | Matériel |  |  | Main d'œuvre |  |  | Matériel |  |  | Main d'œuvre |  |  | Matériel |  |  | Main d'œuvre |  |  | Matériel |  |  | Main d'œuvre |  |  | Matériel |  |  | Main d'œuvre |  |  | Matériel |  |  | Main d'œuvre |  |  | Matériel |  |  | Main d'œuvre |  |  | Matériel |  |  | Main d'œuvre |  |  | Matériel |  |  | Main d'œuvre |  |  | Matériel |  |  | Main d'œuvre |  |  | Matériel |  |  | Main d'œuvre |  |  | Matériel |  |  | Main d'œuvre |  |  | Matériel |  |  | Main d'œuvre |  |  | Matériel |  |  | Main d'œuvre |  |  | Matériel |  |  | Main d'œuvre |  |  | Matériel |  |  | Main d'œuvre |  |  | Matériel |  |  | Main d'œuvre |  |  | Matériel |  |  | Main d'œuvre |  |  | Matériel |  |  | Main d'œuvre |  |  | Matériel |  |  | Main d'œuvre |  |  | Matériel |  |  | Main d'œuvre |  |  | Matériel |  |  | Main d'œuvre |  |  | Matériel |  |  | Main d'œuvre |  |  | Matériel |  |  | Main d'œuvre |  |  | Matériel |  |  | Main d'œuvre |  |  | Matériel |  |  | Main d'œuvre |  |  | Matériel |  |  | Main d'œuvre |  |  | Matériel |  |  | Main d'œuvre |  |  | Matériel |  |  | Main d'œuvre |  |  | Matériel |  |  | Main d'œuvre |  |  | Matériel |  |  | Main d'œuvre |  |  | Matériel |  |  | Main d'œuvre |  |  | Matériel |  |  | Main d'œuvre |  |  | Matériel |  |  | Main d'œuvre |  |  | Matériel |  |  | Main d'œuvre |  |  | Matériel |  |  | Main d'œuvre |  |  | Matériel |  |  | Main d'œuvre |  |  | Matériel |  |  | Main d'œuvre |  |  | Matériel |  |  | Main d'œuvre |  |  | Matériel |  |  | Main d'œuvre |  |  | Matériel |  |  | Main d'œuvre |  |  | Matériel |  |  | Main d'œuvre |  |  | Matériel |  |  | Main d'œuvre |  |  | Matériel |  |  | Main d'œuvre |  |  | Matériel |  |  | Main d'œuvre |  |  | Matériel |  |  | Main d'œuvre |  |  | Matériel |  |  | Main d'œuvre |  |  | Matériel |  |  | Main d'œuvre |  |  | Matériel |  |  | Main d'œuvre |  |  | Matériel |  |  | Main d'œuvre |  |  | Matériel |  |  | Main d'œuvre |  |  | Matériel |  |  | Main d'œuvre |  |  | Matériel |  |  | Main d'œuvre |  |  | Matériel |  |  | Main d'œuvre |  |  | Matériel |  |  | Main d'œuvre |  |  | Matériel |  |  | Main d'œuvre |  |  | Matériel |  |  | Main d'œuvre |  |  | Matériel |  |  | Main d'œuvre |  |  | Matériel |  |  | Main d'œuvre |  |  | Matériel |  |  | Main d'œuvre |  |  | Matériel |  |  | Main d'œuvre |  |  | Matériel |  |  | Main d'œuvre |  |  | Matériel |  |  | Main d'œuvre |  |  | Matériel |  |  | Main d'œuvre |  |  | Matériel |  |  | Main d'œuvre |  |  | Matériel |  |  | Main d'œuvre |  |  | Matériel |  |  | Main d'œuvre |  |  | Matériel |  |  | Main d'œuvre |  |  | Matériel |  |  | Main d'œuvre |  |  | Matériel |  |  | Main d'œuvre |  |  | Matériel |  |  | Main d'œuvre |  |  | Matériel |  |  | Main d'œuvre |  |  | Matériel |  |  | Main d'œuvre |  |  | Matériel |  |  | Main d'œuvre |  |  | Matériel |  |  | Main d'œuvre |  |  | Matériel |  |  | Main d'œuvre |  |  | Matériel |  |  | Main d'œuvre |  |  | Matériel |  |  | Main d'œuvre |  |  | Matériel |  |  | Main d'œuvre |  |  | Matériel |  |  | Main d'œuvre |  |  | Matériel |  |  | Main d'œuvre |  |  | Matériel |  |  | Main d'œuvre |  |  | Matériel |  |  | Main d'œuvre |  |  | Matériel |  |  | Main d'œuvre |  |  | Matériel |  |  | Main d'œuvre |  |  | Matériel |  |  | Main d'œuvre |  |  | Matériel |  |  | Main d'œuvre |  |  | Matériel |  |  | Main d'œuvre |  |  | Matériel |  |  | Main d'œuvre |  |  | Matériel |  |  | Main d'œuvre |  |  | Matériel |  |  | Main d'œuvre |  |  | Matériel |  |  | Main d'œuvre |  |  | Matériel |  |  | Main d'œuvre |  |  | Matériel |  |  | Main d'œuvre |  |  | Matériel |  |  | Main d'œuvre |  |  | Matériel |  |  | Main d'œuvre |  |  | Matériel |  |  | Main d'œuvre |  |  | Matériel |  |  | Main d'œuvre |  |  | Matériel |  |  | Main d'œuvre |  |  | Matériel |  |  | Main d'œuvre |  |  | Matériel |  |  | Main d'œuvre |  |  | Matériel |  |  | Main d'œuvre |  |  | Matériel |  |  | Main d'œuvre |  |  | Matériel |  |  | Main d'œuvre |  |  | Matériel |  |  | Main d'œuvre |  |  | Matériel |  |  | Main d'œuvre |  |  | Matériel |  |  | Main d'œuvre |  |  | Matériel |  |  | Main d'œuvre |  |  | Matériel |  |  | Main d'œuvre |  |  | Matériel |  |  | Main d'œuvre |  |  | Matériel |  |  | Main d'œuvre |  |  | Matériel |  |  | Main d'œuvre |  |  | Matériel |  |  | Main d'œuvre |  |  | Matériel |  |  | Main d'œuvre |  |  | Matériel |  |  | Main d'œuvre |  |  | Matériel |  |  | Main d'œuvre |  |  | Matériel |  |  | Main d'œuvre |  |  | Matériel |  |  | Main d'œuvre |  |  | Matériel |  |  | Main d'œuvre |  |  | Matériel |  |  | Main d'œuvre |  |  | Matériel |  |  | Main d'œuvre |  |  | Matériel |  |  | Main d'œuvre |  |  | Matériel |  |  | Main d'œuvre |  |  | Matériel |  |  | Main d'œuvre |  |  | Matériel |  |  | Main d'œuvre |  |  | Matériel |  |  | Main d'œuvre |  |  | Matériel |  |  | Main d'œuvre |  |  | Matériel |  |  | Main d'œuvre |  |  | Matériel |  |  | Main d'œuvre |  |  | Matériel |  |  | Main d'œuvre |  |  | Matériel |  |  | Main d'œuvre |  |  | Matériel |  |  | Main d'œuvre |  |  | Matériel |  |  | Main d'œuvre |  |  | Matériel |  |  | Main d'œuvre |  |  | Matériel |  |  | Main d'œuvre |  |  | Matériel |  |  | Main d'œuvre |  |  | Matériel |  |  | Main d'œuvre |  |  | Matériel |  |  | Main d'œuvre |  |  | Matériel |  |  | Main d'œuvre |  |  | Matériel |  |  | Main d'œuvre |  |  | Matériel |  |  | Main d'œuvre |  |  | Matériel |  |  | Main d'œuvre |  |  | Matériel |  |  | Main d'œuvre |  |  | Matériel |  |  | Main d'œuvre |  |  | Matériel |  |  | Main d'œuvre |  |  | Matériel |  |  | Main d'œuvre |  |  | Matériel |  |  | Main d'œuvre |  |  | Matériel |  |  | Main d'œuvre |  |  | Matériel |  |  | Main d'œuvre |  |  | Matériel |  |  | Main d'œuvre |  |  | Matériel |  |  | Main d'œuvre |  |  | Matériel |  |  | Main d'œuvre |  |  | Matériel |  |  | Main d'œuvre |  |  | Matériel |  |  | Main d'œuvre |  |  | Matériel |  |  | Main d'œuvre |  |  | Matériel |  |  | Main d'œuvre |  |  | Matériel |  |  | Main d'œuvre |  |  | Matériel |  |  | Main d'œuvre |  |  | Matériel |  |  | Main d'œuvre |  |  | Matériel |  |  | Main d'œuvre |  |  | Matériel |  |  | Main d'œuvre |  |  | Matériel |  |  | Main d'œuvre |  |  | Matériel |  |  | Main d'œuvre |  |  | Matériel |  |  | Main d'œuvre |  |  | Matériel |  |  | Main d'œuvre |  |  | Matériel |  |  | Main d'œuvre |  |  | Matériel |  |  | Main d'œuvre |  |  | Matériel |  |  | Main d'œuvre |  |  | Matériel |  |  | Main d'œuvre |  |  | Matériel |  |  | Main d'œuvre |  |  | Matériel |  |  | Main d'œuvre |  |  | Matériel |  |  | Main d'œuvre |  |  | Matériel |  |  | Main d'œuvre |  |  | Matériel |  |  | Main d'œuvre |  |  | Matériel |  |  | Main d'œuvre |  |  | Matériel |  |  | Main d'œuvre |  |  | Matériel |  |  | Main d'œuvre |  |  | Matériel |  |  | Main d'œuvre |  |  | Matériel |  |  | Main d'œuvre |  |  | Matériel |  |  | Main d'œuvre |  |  | Matériel |  |  | Main d'œuvre |  |  | Matériel |  |  | Main d'œuvre |  |  | Matériel |  |  | Main d'œuvre |  |  | Matériel |  |  | Main d'œuvre |  |  | Matériel |  |  | Main d'œuvre |  |  | Matériel |  |  | Main d'œuvre |  |  | Matériel |  |  | Main d'œuvre |  |  | Matériel |  |  | Main d'œuvre |  |  | Matériel |  |  | Main d'œuvre |  |  | Matériel |  |  | Main d'œuvre |  |  | Matériel |  |  | Main d'œuvre |  |  | Matériel |  |  | Main d'œuvre |  |  | Matériel |  |  | Main d'œuvre |  |  | Matériel |  |  | Main d'œuvre |  |  | Matériel |  |  | Main d'œuvre |  |  | Matériel |  |  | Main d'œuvre |  |  | Matériel |  |  | Main d'œuvre |  |  | Matériel |  |  | Main d'œuvre |  |  | Matériel |  |  | Main d'œuvre |  |  | Matériel |  |  | Main d'œuvre |  |  | Matériel |  |  | Main d'œuvre |  |  | Matériel |  |  | Main d'œuvre |  |  | Matériel |  |  | Main d'œuvre |  |  | Matériel |  |  | Main d'œuvre |  |  | Matériel |  |  | Main d'œuvre |  |  | Matériel |  |  | Main d'œuvre |  |  | Matériel |  |  | Main d'œuvre |  |  | Matériel |  |  | Main d'œuvre |  |  | Matériel |  |  | Main d'œuvre |  |  | Matériel |  |  | Main d'œuvre |  |  | Matériel |  |  | Main d'œuvre |  |  | Matériel |  |  | Main d'œuvre |  |  | Matériel |  |  | Main d'œuvre |  |  | Matériel |  |  | Main d'œuvre |  |  | Matériel |  |  | Main d'œuvre |  |  | Matériel |  |  | Main d'œuvre |  |  | Matériel |  |  | Main d'œuvre |  |  | Matériel |  |  | Main d'œuvre |  |  | Matériel |  |  | Main d'œuvre |  |  | Matériel |  |  | Main d'œuvre |  |  | Matériel |  |  | Main d'œuvre |  |  | Matériel |  |  | Main d'œuvre |  |  | Matériel |  |  | Main d'œuvre |  |  | Matériel |  |  | Main d'œuvre |  |  | Matériel |  |  | Main d'œuvre |  |  | Matériel |  |  | Main d'œuvre |  |  | Matériel |  |  | Main d'œuvre |  |  | Matériel |  |  | Main d'œuvre |  |  | Matériel |  |  | Main d'œuvre |  |  | Matériel |  |  | Main d'œuvre |  |  | Matériel |  |  | Main d'œuvre |  |  | Matériel |  |  | Main d'œuvre |  |  | Matériel |  |  | Main d'œuvre |  |  | Matériel |  |  | Main d'œuvre |  |  | Matériel |  |  | Main d'œuvre |  |  | Matériel |  |  | Main d'œuvre |  |  | Matériel |  |  | Main d'œuvre |  |  | Matériel |  |  | Main d'œuvre |  |  | Matériel |  |  | Main d'œuvre |  |  | Matériel |  |  | Main d'œuvre |  |  | Matériel |  |  | Main d'œuvre |  |  | Matériel |  |  | Main d'œuvre |  |  | Matériel |  |  | Main d'œuvre |  |  | Matériel |  |  | Main d'œuvre |  |  | Matériel |  |  | Main d'œuvre |  |  | Matériel |  |  | Main d'œuvre |  |  | Matériel |  |  | Main d'œuvre |  |  | Matériel |  |  | Main d'œuvre |  |  | Matériel |  |  | Main d'œuvre |  |  | Matériel |  |  | Main d'œuvre |  |  | Matériel |  |  | Main d'œuvre |  |  | Matériel |  |  | Main d'œuvre |  |  | Matériel |  |  | Main d'œuvre |  |  | Matériel |  |  | Main d'œuvre |  |  | Matériel |  |  | Main d'œuvre |  |  | Matériel |  |  | Main d'œuvre |  |  | Matériel |  |  | Main d'œuvre |  |  | Matériel |  |  | Main d'œuvre |  |  | Matériel |  |  | Main d'œuvre |  |  | Matériel |  |  | Main d'œuvre |  |  | Matériel |  |  | Main d'œuvre |  |  | Matériel |  |  | Main d'œuvre |  |  | Matériel |  |  | Main d'œuvre |  |  | Matériel |  |  | Main d'œuvre |  |  | Matériel |  |  | Main d'œuvre |  |  | Matériel |  |  | Main d'œuvre |  |  | Matériel |  |  | Main d'œuvre |  |  | Matériel |  |  | Main d'œuvre |  |  | Matériel |  |  | Main d'œuvre |  |  | Matériel |  |  | Main d'œuvre |  |  | Matériel |  |  | Main d'œuvre |  |  | Matériel |  |  | Main d'œuvre |  |  | Matériel |  |  | Main d'œuvre |  |  | Matériel |  |  | Main d'œuvre |  |  | Matériel |  |  | Main d'œuvre |  |  | Matériel |  |  | Main d'œuvre |  |  | Matériel |  |  | Main d'œuvre |  |  | Matériel |  |  | Main d'œuvre |  |  | Matériel |  |  | Main d'œuvre |  |  | Matériel |  |  | Main d'œuvre |  |  | Matériel |  |  | Main d'œuvre |  |  | Matériel |  |  | Main d'œuvre |  |  | Matériel |  |  | Main d'œuvre |  |  | Matériel |  |  | Main d'œuvre |  |  | Matériel |  |  | Main d'œuvre |  |  | Matériel |  |  | Main d'œuvre |  |  | Matériel |  |  | Main d'œuvre |  |  | Matériel |  |  | Main d'œuvre |  |  | Matériel |  |  | Main d'œuvre |  |  | Matériel |  |  | Main d'œuvre |  |  | Matériel |  |  | Main d'œuvre |  |  | Matériel |  |  | Main d'œuvre |  |  | Matériel |  |  | Main d'œuvre |  |  | Matériel |  |  | Main d'œuvre |  |  | Matériel |  |  | Main d'œuvre |  |  | Matériel |  |  | Main d'œuvre |  |  | Matériel |  |  | Main d'œuvre |  |  | Matériel |  |  | Main d'œuvre |  |  | Matériel |  |  | Main d'œuvre |  |  | Matériel |  |  | Main d'œuvre |  |  | Matériel |  |  | Main d'œuvre |  |  | Matériel |  |  | Main d'œuvre |  |  | Matériel |  |  | Main d'œuvre |  |  | Matériel |  |  | Main d'œuvre |  |  | Matériel |  |  | Main d'œuvre |  |  | Matériel |  |  | Main d'œuvre |  |  | Matériel |  |  | Main d'œuvre |  |  | Matériel |  |  | Main d'œuvre |  |  | Matériel |  |  | Main d'œuvre |  |  | Matériel |  |  | Main d'œuvre |  |  | Matériel |  |  | Main d'œuvre |  |  | Matériel |  |  | Main d'œuvre |  |  | Matériel |  |  | Main d'œuvre |  |  | Matériel |  |  | Main d'œuvre |  |  | Matériel |  |  | Main d'œuvre |  |  | Matériel |  |  | Main d'œuvre |  |  | Matériel |  |  | Main d'œuvre |  |  | Matériel |  |  | Main d'œuvre |  |  | Matériel |  |  | Main d'œuvre |  |  | Matériel |  |  | Main d'œuvre |  |  | Matériel |  |  | Main d'œuvre |  |  | Matériel |  |  | Main d'œuvre |  |  | Matériel |  |  | Main d'œuvre |  |  | Matériel |  |  | Main d'œuvre |  |  | Matériel |  |  | Main d'œuvre |  |  | Matériel |  |  | Main d'œuvre |  |  | Matériel |  |  | Main d'œuvre |  |  | Matériel |  |  | Main d'œuvre |  |  | Matériel |  |  | Main d'œuvre |  |  | Matériel |  |  | Main d'œuvre |  |  | Matériel |  |  | Main d'œuvre |  |  | Matériel |  |  | Main d'œuvre |  |  | Matériel |  |  | Main d'œuvre |  |  | Matériel |  |  | Main d'œuvre |  |  | Matériel |  |  | Main d'œuvre |  |  | Matériel |  |  | Main d'œuvre |  |  | Matériel |  |  | Main d'œuvre |  |  | Matériel |  |  | Main d'œuvre |  |  | Matériel |  |  | Main d'œuvre |  |  | Matériel |  |  | Main d'œuvre |  |  | Matériel |  |  | Main d'œuvre |  |  | Matériel |  |  | Main d'œuvre |  |  | Matériel |  |  | Main d'œuvre |  |  | Matériel |  |  | Main d'œuvre |  |  | Matériel |  |  | Main d'œuvre |  |  | Matériel |  |  | Main d'œuvre |  |  | Matériel |  |  | Main d'œuvre |  |  | Matériel |  |  | Main d'œuvre |  |  | Matériel |  |  | Main d'œuvre |  |  | Matériel |  |  | Main d'œuvre |  |  | Matériel |  |  | Main d'œuvre |  |  | Matériel |  |  | Main d'œuvre |  |  | Matériel |  |  | Main d'œuvre |  |  | Matériel |  |  | Main d'œuvre |  |  | Matériel |  |  | Main d'œuvre |  |  | Matériel |  |  | Main d'œuvre |  |  | Matériel |  |  | Main d'œuvre |  |  | Matériel |  |  | Main d'œuvre |  |  | Matériel |  |  | Main d'œuvre |  |  | Matériel |  |  | Main d'œuvre |  |  | Matériel |  |  | Main d'œuvre |  |  | Matériel |  |  | Main d'œuvre |  |  | Matériel |  |  | Main d'œuvre |  |  | Matériel |  |  | Main d'œuvre |  |  | Matériel |  |  | Main d'œuvre |  |  | Matériel |  |  | Main d'œuvre |  |  | Matériel |  |  | Main d'œuvre |  |  | Matériel |  |  | Main d'œuvre |  |  | Matériel |  |  | Main d'œuvre |  |  | Matériel |  |  | Main d'œuvre |  |  | Matériel |  |  | Main d'œuvre |  |  | Matériel |  |  | Main d'œuvre |  |  | Matériel |  |  | Main d'œuvre |  |  | Matériel |  |  | Main d'œuvre |  |  | Matériel |  |  | Main d'œuvre |  |  | Matériel |  |  | Main d'œuvre |  |  | Matériel |  |  | Main d'œuvre |  |  | Matériel |  |  | Main d'œuvre |  |  | Matériel |  |  | Main d'œuvre |  |  | Matériel |  |  | Main d'œuvre |  |  | Matériel |  |  | Main d'œuvre |  |  | Matériel |  |  | Main d'œuvre |  |  | Matériel |  |  | Main d'œuvre |  |  | Matériel |  |  | Main d'œuvre |  |  | Matériel |  |  | Main d'œuvre |  |  | Matériel |  |  | Main d'œuvre |  |  | Matériel |  |  | Main d'œuvre |  |  | Matériel |  |  | Main d'œuvre |  |  | Matériel |  |  | Main d'œuvre |  |  | Matériel |  |  | Main d'œuvre |  |  | Matériel |  |  | Main d'œuvre |  |  | Matériel |  |  | Main d'œuvre |  |  | Matériel |  |  | Main d'œuvre |  |  | Matériel |  |  | Main d'œuvre |  |  | Matériel |  |  | Main d'œuvre |  |  | Matériel |  |  | Main d'œuvre |  |  | Matériel |  |  | Main d'œuvre |  |  | Matériel |  |  | Main d'œuvre |  |  | Matériel |  |  | Main d'œuvre |  |  | Matériel |  |  | Main d'œuvre |  |  | Matériel |  |  | Main d'œuvre |  |  | Matériel |  |  | Main d'œuvre |  |  | Matériel |  |  | Main d'œuvre |  |  | Matériel |  |  | Main d'œuvre |  |  | Matériel |  |  | Main d'œuvre |  |  | Matériel |  |  | Main d'œuvre |  |  | Matériel |  |  | Main d'œuvre |  |  | Matériel |  |  | Main d'œuvre |  |  | Matériel |  |  | Main d'œuvre |  |  | Matériel |  |  | Main d'œuvre |  |  | Matériel |  |  | Main d'œuvre |  |  | Matériel |  |  | Main d'œuvre |  |  | Matériel |  |  | Main d'œuvre |  |  | Matériel |  |  | Main d'œuvre |  |  | Matériel |  |  | Main d'œuvre |  |  | Matériel |  |  | Main d'œuvre |  |  | Matériel |  |  | Main d'œuvre |  |  | Matériel |  |  | Main d'œuvre |  |  | Matériel |  |  | Main d'œuvre |  |  | Matériel |  |  | Main d'œuvre |  |  | Matériel |  |  | Main d'œuvre |  |  | Matériel |  |  | Main d'œuvre |  |  | Matériel |  |  | Main d'œuvre |  |  | Matériel |  |  | Main d'œuvre |  |  | Matériel |  |  | Main d'œuvre |  |  | Matériel |  |  | Main d'œuvre |  |  | Matériel |  |  | Main d'œuvre |  |  | Matériel |  |  | Main d'œuvre |  |  | Matériel |  |  | Main d'œuvre |  |  | Matériel |  |  | Main d'œuvre |  |  | Matériel |  |  | Main d'œuvre |  |  | Matériel |  |  | Main d'œuvre |  |  | Matériel |  |  | Main d'œuvre |  |  | Matériel |  |  | Main d'œuvre |  |  | Matériel |  |  | Main d'œuvre |  |  | Matériel |  |  | Main d'œuvre |  |  | Matériel |  |  | Main d'œuvre |  |  | Matériel |  |  | Main d'œuvre |  |  | Matériel |  |  | Main d'œuvre |  |  | Matériel |  |  | Main d'œuvre |  |  | Matériel |  |  | Main d'œuvre |  |  | Matériel |  |  | Main d'œuvre |  |  | Matériel |  |  | Main d'œuvre |  |  | Matériel |  |  | Main d'œuvre |  |  | Matériel |  |  | Main d'œuvre |  |  | Matériel |  |  | Main d'œuvre |  |  | Matériel |  |  | Main d'œuvre |  |  | Matériel |  |  | Main d'œuvre |  |  | Matériel |  |  | Main d'œuvre |  |  | Matériel |  |  | Main d'œuvre |  |  | Matériel |  |  | Main d'œuvre |  |  | Matériel |  |  | Main d'œuvre |  |  | Matériel |  |  | Main d'œuvre |  |  | Matériel |  |  | Main d'œuvre |  |  | Matériel |  |  | Main d'œuvre |  |  | Matériel |  |  | Main d'œuvre |  |  | Matériel |  |  | Main d'œuvre |  |  | Matériel |  |  | Main d'œuvre |  |  | Matériel |  |  | Main d'œuvre |  |  | Matériel |  |  | Main d'œuvre |  |  | Matériel |  |  | Main d'œuvre |  |  | Matériel |  |  | Main d'œuvre |  |  | Matériel |  |  | Main d'œuvre |  |  | Matériel |  |  | Main d'œuvre |  |  | Matériel |  |  | Main d'œuvre |  |  | Matériel |  |  | Main d'œuvre |  |  | Matériel |  |  | Main d'œuvre |  |  | Matériel |  |  | Main d'œuvre |  |  | Matériel |  |  | Main d'œuvre |  |  | Matériel |  |  | Main d'œuvre |  |  | Matériel |  |  | Main d'œuvre |  |  | Matériel |  |  | Main d'œuvre |  |  | Matériel |  |  | Main d'œuvre |  |  | Matériel |  |  | Main d'œuvre |  |  | Matériel |  |  | Main d'œuvre |  |  | Matériel |  |  | Main d'œuvre |  |  | Matériel |  |  | Main d'œuvre |  |  | Matériel |  |  | Main d'œuvre |  |  | Matériel |  |  | Main d'œuvre |  |  | Matériel |  |  | Main d'œuvre |  |  | Matériel |  |  | Main d'œuvre |  |  | Matériel |  |  | Main d'œuvre |  |  | Matériel |  |  | Main d'œuvre |  |  | Matériel |  |  | Main d'œuvre |  |  | Matériel |  |  | Main d'œuvre |  |  | Matériel |  |  | Main d'œuvre |  |  | Matériel |  |  | Main d'œuvre |  |  | Matériel |  |  | Main d'œuvre |  |  | Matériel |  |  | Main d'œuvre |  |  | Matériel |  |  | Main d'œuvre |  |  | Matériel |  |  | Main d'œuvre |  |  | Matériel |  |  | Main d'œuvre |  |  | Matériel |  |  | Main d'œuvre |  |  | Matériel |  |  | Main d'œuvre |  |  | Matériel |  |  | Main d'œuvre |  |  | Matériel |  |  | Main d'œuvre |  |  | Matériel |  |  | Main d'œuvre |  |  | Matériel |  |  | Main d'œuvre |  |  | Matériel |  |  | Main d'œuvre |  |  | Matériel |  |  | Main d'œuvre |  |  | Matériel |  |  | Main d'œuvre |  |  | Matériel |  |  | Main d'œuvre |  |  | Matériel |  |  | Main d'œuvre |  |  | Matériel |  |  | Main d'œuvre |  |  | Matériel |  |  | Main d'œuvre |  |  | Matériel |  |  | Main d'œuvre |  |  | Matériel |  |  | Main d'œuvre |  |  | Matériel |  |  | Main d'œuvre |  |  | Matériel |  |  | Main d'œuvre |  |  | Matériel |  |  | Main d'œuvre |  |  | Matériel |  |  | Main d'œuvre |  |  | Matériel |  |  | Main d'œuvre |  |  | Matériel |  |  | Main d'œuvre |  |  | Matériel |  |  | Main d'œuvre |  |  | Matériel |  |  | Main d'œuvre |  |  | Matériel |  |  | Main d'œuvre |  |  | Matériel |  |  | Main d'œuvre |  |  | Matériel |  |  | Main d'œuvre |  |  | Matériel |  |  | Main d'œuvre |  |  | Matériel |  |  | Main d'œuvre |  |  | Matériel |  |  | Main d'œuvre |  |  | Matériel |  |  | Main d'œuvre |  |  | Matériel |  |  | Main d'œuvre |  |  | Matériel |  |  | Main d'œuvre |  |  | Matériel |  |  | Main d'œuvre |  |  | Matériel |  |  | Main d'œuvre |  |  | Matériel |  |  | Main d'œuvre |  |  | Matériel |  |  | Main d'œuvre |  |  | Matériel |  |  | Main d'œuvre |  |  | Matériel |  |  | Main d'œuvre |  |  | Matériel |  |  | Main d'œuvre |  |  | Matériel |  |  | Main d'œuvre |  |  | Matériel |  |  | Main d'œuvre |  |  | Matériel |  |  | Main d'œuvre |  |  | Matériel |  |  | Main d'œuvre |  |  | Matériel |  |  | Main d'œuvre |  |  | Matériel |  |  | Main d'œuvre |  |  | Matériel |  |  | Main d'œuvre |  |  | Matériel |  |  | Main d'œuvre |  |  | Matériel |  |  | Main d'œuvre |  |  | Matériel |  |  | Main d'œuvre |  |  | Matériel |  |  | Main d'œuvre |  |  | Matériel |  |  | Main d'œuvre |  |  | Matériel |  |  | Main d'œuvre |  |  | Matériel |  |  | Main d'œuvre |  |  | Matériel |  |  | Main d'œuvre |  |  | Matériel |  |  | Main d'œuvre |  |  | Matériel |  |  | Main d'œuvre |  |  | Matériel |  |  | Main d'œuvre |  |  | Matériel |  |  | Main d'œuvre |  |  | Matériel |  |  | Main d'œuvre |  |  | Matériel |  |  | Main d'œuvre |  |  | Matériel |  |  | Main d'œuvre |  |  | Matériel |  |  | Main d'œuvre |  |  | Matériel |  |  | Main d'œuvre |  |  | Matériel |  |  | Main d'œuvre |  |  | Matériel |  |  | Main d'œuvre |  |  | Matériel |  |  | Main d'œuvre |  |  | Matériel |  |  | Main d'œuvre |  |  | Matériel |  |  | Main d'œuvre |  |  | Matériel |  |  | Main d'œuvre |  |  | Matériel |  |  | Main d'œuvre |  |  | Matériel |  |  | Main d'œuvre |  |  | Matériel |  |  | Main d'œuvre |  |  | Matériel |  |  | Main d'œuvre |  |  | Matériel |  |  | Main d'œuvre |  |  | Matériel |  |  | Main d'œuvre |  |  | Matériel |  |  | Main d'œuvre |  |  | Matériel |  |  | Main d'œuvre |  |  | Matériel |  |  | Main d'œuvre |  |  | Matériel |  |  | Main d'œuvre |  |  | Matériel |  |  | Main d'œuvre |  |  | Matériel |  |  | Main d'œuvre |  |  | Matériel |  |  | Main d'œuvre |  |  | Matériel |  |  | Main d'œuvre |  |  | Matériel |  |  | Main d'œuvre |  |  | Matériel |  |  | Main d'œuvre |  |  | Matériel |  |  | Main d'œuvre |  |  | Matériel |  |  | Main d'œuvre |  |  | Matériel |  |  | Main d'œuvre |  |  | Matériel |  |  | Main d'œuvre |  |  | Matériel |  |  | Main d'œuvre |  |  | Matériel |  |  | Main d'œuvre |  |  | Matériel |  |  | Main d'œuvre |  |  | Matériel |  |  | Main d'œuvre |  |  | Matériel |  |  | Main d'œuvre |  |  | Matériel |  |  | Main d'œuvre |  |  | Matériel |  |  | Main d'œuvre |  |  | Matériel |  |  | Main d'œuvre |  |  | Matériel |  |  | Main d'œuvre |  |  | Matériel |  |  | Main d'œuvre |  |  | Matériel |  |  | Main d'œuvre |  |  | Matériel |  |  | Main d'œuvre |  |  | Matériel |  |  | Main d'œuvre |  |  | Matériel |  |  | Main d'œuvre |  |  | Matériel |  |  | Main d'œuvre |  |  | Matériel |  |  | Main d'œuvre |  |  | Matériel |  |  | Main d'œuvre |  |  | Matériel |  |  | Main d'œuvre |  |  | Matériel |  |  | Main d'œuvre |  |  | Matériel |  |  | Main d'œuvre |  |  | Matériel |  |  | Main d'œuvre |  |  | Matériel |  |  | Main d'œuvre |  |  | Matériel |  |  | Main d'œuvre |  |  | Matériel |  |  | Main d'œuvre |  |  | Matériel |  |  | Main d'œuvre |  |  | Matériel |  |  | Main d'œuvre |  |  | Matériel |  |  | Main d'œuvre |  |  | Matériel |  |  | Main d'œuvre |  |  | Matériel |  |  | Main d'œuvre |  |  | Matériel |  |  | Main d'œuvre |  |  | Matériel |  |  | Main d'œuvre |  |  | Matériel |  |  | Main d'œuvre |  |  | Matériel |  |  | Main d'œuvre |  |  | Matériel |  |  | Main d'œuvre |  |  | Matériel |  |  | Main d'œuvre |  |  | Matériel |  |  | Main d'œuvre |  |  | Matériel |  |  | Main d'œuvre |  |  | Matériel |  |  | Main d'œuvre |  |  | Matériel |  |  | Main d'œuvre |  |  | Matériel |  |  | Main d'œuvre |  |  | Matériel |  |  | Main d'œuvre |  |  | Matériel |  |  | Main d'œuvre |  |  | Matériel |  |  | Main d'œuvre |  |  | Matériel |  |  | Main d'œuvre |  |  | Matériel |  |  | Main d'œuvre |  |  | Matériel |  |  | Main d'œuvre |  |  | Matériel |  |  | Main d'œuvre |  |  | Matériel |  |  | Main d'œuvre |  |  | Matériel |  |  | Main d'œuvre |  |  | Matériel |  |  | Main d'œuvre |  |  | Matériel |  |  | Main d'œuvre |  |  | Matériel |  |  | Main d'œuvre |  |  | Matériel |  |  | Main d'œuvre |  |  | Matériel |  |  | Main d'œuvre |  |  | Matériel |  |  | Main d'œuvre |  |  | Matériel |  |  | Main d'œuvre |  |  | Matériel |  |  | Main d'œuvre |  |  | Matériel |  |  | Main d'œuvre |  |  | Matériel |  |  | Main d'œuvre |  |  | Matériel |  |  | Main d'œuvre |  |  | Matériel |  |  | Main d'œuvre |  |  | Matériel |  |  | Main d'œuvre |  |  | Matériel |  |  | Main d'œuvre |  |  | Matériel |  |  | Main d'œuvre |  |  | Matériel |  |  | Main d'œuvre |  |  | Matériel |  |  | Main d'œuvre |  |  | Matériel |  |  | Main d'œuvre |  |  | Matériel |  |  | Main d'œuvre |  |  | Matériel |  |  | Main d'œuvre |  |  | Matériel |  |  | Main d'œuvre |  |  | Matériel |  |  | Main d'œuvre |  |  | Matériel |  |  | Main d'œuvre |  |  | Matériel |  |  | Main d'œuvre |  |  | Matériel |  |  | Main d'œuvre |  |  | Matériel |  |  | Main d'œuvre |  |  | Matériel |  |  | Main d'œuvre |  |  | Matériel |  |  | Main d'œuvre |  |  | Matériel |  |  | Main d'œuvre |  |  | Matériel |  |  | Main d'œuvre |  |  | Matériel |  |  | Main d'œuvre |  |  | Matériel |  |  | Main d'œuvre |  |  | Matériel |  |  | Main d'œuvre |  |  | Matériel |  |  | Main d'œuvre |  |  | Matériel |  |  | Main d'œuvre |  |  | Matériel |  |  | Main d'œuvre |  |  | Matériel |  |  | Main d'œuvre |  |  | Matériel |  |  | Main d'œuvre |  |  | Matériel |  |  | Main d'œuvre |  |  | Matériel |  |  | Main d'œuvre |  |  | Matériel |  |  | Main d'œuvre |  |  | Matériel |  |  | Main d'œuvre |  |  | Matériel |  |  | Main d'œuvre |  |  | Matériel |  |  | Main d'œuvre |  |  | Matériel |  |  | Main d'œuvre |  |  | Matériel |  |  | Main d'œuvre |  |  | Matériel |  |  | Main d'œuvre |  |  | Matériel |  |  | Main d'œuvre |  |  | Matériel |  |  | Main d'œuvre |  |  | Matériel |  |  | Main d'œuvre |  |  | Matériel |  |  | Main d'œuvre |  |  | Matériel |  |  | Main d'œuvre |  |  | Matériel |  |  | Main d'œuvre |  |  | Matériel |  |  | Main d'œuvre |  |  | Matériel |  |  | Main d'œuvre |  |  | Matériel |  |  | Main d'œuvre |  |  | Matériel |  |  | Main d'œuvre |  |  | Matériel |  |  | Main d'œuvre |  |  | Matériel |  |  | Main d'œuvre |  |  | Matériel |  |  | Main d'œuvre |  |  | Matériel |  |  | Main d'œuvre |  |  | Matériel |  |  | Main d'œuvre |  |  | Matériel |  |  | Main d'œuvre |  |  | Matériel |  |  | Main d'œuvre |  |  | Matériel |  |  | Main d'œuvre |  |  | Matériel |  |  | Main d'œuvre |  |  | Matériel |  |  | Main d'œuvre |  |  | Matériel |  |  | Main d'œuvre |  |  | Matériel |  |  | Main d'œuvre |  |  | Matériel |  |  | Main d'œuvre |  |  | Matériel |  |  | Main d'œuvre |  |  | Matériel |  |  | Main d'œuvre |  |  | Matériel |  |  | Main d'œuvre |  |  | Matériel |  |  | Main d'œuvre |  |  | Matériel |  |  | Main d'œuvre |  |  | Matériel |  |  | Main d'œuvre |  |  | Matériel |  |  | Main d'œuvre |  |  | Matériel |  |  | Main d'œuvre |  |  | Matériel |  |  | Main d'œuvre |  |  | Matériel |  |  | Main d'œuvre |  |  | Matériel |  |  | Main d'œuvre |  |  | Matériel |  |  | Main d'œuvre |  |  | Matériel |  |  | Main d'œuvre |  |  | Matériel |  |  | Main d'œuvre |  |  | Matériel |  |  | Main d'œuvre |  |  | Matériel |  |  | Main d'œuvre |  |  | Matériel |  |  | Main d'œuvre |  |  | Matériel |  |  | Main d'œuvre |  |  | Matériel |  |  | Main d'œuvre |  |  | Matériel |  |  | Main d'œuvre |  |  | Matériel |  |  | Main d'œuvre |  |  | Matériel |  |  | Main d'œuvre |  |  | Matériel |  |  | Main d'œuvre |  |  | Matériel |  |  | Main d'œuvre |  |  | Matériel |  |  | Main d'œuvre |  |  | Matériel |  |  | Main d'œuvre |  |  | Matériel |  |  | Main d'œuvre |  |  | Matériel |  |  | Main d'œuvre |  |  | Matériel |  |  | Main d'œuvre |  |  | Matériel |  |  | Main d'œuvre |  |  | Matériel |  |  | Main d'œuvre |  |  | Matériel |  |  | Main d'œuvre |  |  | Matériel |  |  | Main d'œuvre |  |  | Matériel |  |  | Main d'œuvre |  |  | Matériel |  |  | Main d'œuvre |  |  | Matériel |  |  | Main d'œuvre |  |  | Matériel |  |  | Main d'œuvre |  |  | Matériel |  |  | Main d'œuvre |  |  | Matériel |  |  | Main d'œuvre |  |  | Matériel |  |  | Main d'œuvre |  |  | Matériel |  |  | Main d'œuvre |  |  | Matériel |  |  | Main d'œuvre |  |  | Matériel |  |  | Main d'œuvre |  |  | Matériel |  |  | Main d'œuvre |  |  | Matériel |  |  | Main d'œuvre |  |  | Matériel |  |  | Main d'œuvre |  |  | Matériel |  |  | Main d'œuvre |  |  | Matériel |  |  | Main d'œuvre |  |  | Matériel |  |  | Main d'œuvre |  |  | Matériel |  |  | Main d'œuvre |  |  | Matériel |  |  | Main d'œuvre |  |  | Matériel |  |  | Main d'œuvre |  |  | Matériel |  |  | Main d'œuvre |  |  | Matériel |  |  | Main d'œuvre |  |  | Matériel |  |  | Main d'œuvre |  |  | Matériel |  |  | Main d'œuvre |  |  | Matériel |  |  | Main d'œuvre |  |  | Matériel |  |  | Main d'œuvre |  |  | Matériel |  |  | Main d'œuvre |  |  | Matériel |  |  | Main d'œuvre |  |  | Matériel |  |  | Main d'œuvre |  |  | Matériel |  |  | Main d'œuvre |  |  | Matériel |  |  | Main d'œuvre |  |  | Matériel |  |  | Main d'œuvre |  |  | Matériel |  |  | Main d'œuvre |  |  | Matériel |  |  | Main d'œuvre |  |  | Matériel |  |  | Main d'œuvre |  |  | Matériel |  |  | Main d'œuvre |  |  | Matériel |  |  | Main d'œuvre |  |  | Matériel |  |  | Main d'œuvre |  |  | Matériel |  |  | Main d'œuvre |  |  | Matériel |  |  | Main d'œuvre |  |  | Matériel |  |  | Main d'œuvre |  |  | Matériel |  |  | Main d'œuvre |  |  | Matériel |  |  | Main d'œuvre |  |  | Matériel |  |  | Main d'œuvre |  |  | Matériel |  |  | Main d'œuvre |  |  | Matériel |  |  | Main d'œuvre |  |  | Matériel |  |  | Main d'œuvre |  |  | Matériel |  |  | Main d'œuvre |  |  | Matériel |  |  | Main d'œuvre |  |  | Matériel |  |  | Main d'œuvre |  |  | Matériel |  |  | Main d'œuvre |  |  | Matériel |  |  | Main d'œuvre |  |  | Matériel |  |  | Main d'œuvre |  |  | Matériel |  |  | Main d'œuvre |  |  | Matériel |  |  | Main d'œuvre |  |  | Matériel |  |  | Main d'œuvre |  |  | Matériel |  |  | Main d'œuvre |  |  | Matériel |  |  | Main d'œuvre |  |  | Matériel |  |  | Main d'œuvre |  |  | Matériel |  |  | Main d'œuvre |  |  | Matériel |  |  | Main d'œuvre |  |  | Matériel |  |  | Main d'œuvre |  |  | Matériel |  |  | Main d'œuvre |  |  | Matériel |  |  | Main d'œuvre |  |  | Matériel |  |  | Main d'œuvre |  |  | Matériel |  |  | Main d'œuvre |  |  | Matériel |  |  | Main d'œuvre |  |  | Matériel |  |  | Main d'œuvre |  |  | Matériel |  |  | Main d'œuvre |  |  | Matériel |  |  | Main d'œuvre |  |  | Matériel |  |  | Main d'œuvre |  |  | Matériel |  |  | Main d'œuvre |  |  | Matériel |  |  | Main d'œuvre |  |  | Matériel |  |  | Main d'œuvre |  |  | Matériel |  |  | Main d'œuvre |  |  | Matériel |  |  | Main d'œuvre |  |  | Matériel |  |  | Main d'œuvre |  |  | Matériel |  |  | Main d'œuvre |  |  | Matériel |  |  | Main d'œuvre |  |  | Matériel |  |  | Main d'œuvre |  |  | Matériel |  |  | Main d'œuvre |  |  | Matériel |  |  | Main d'œuvre |  |  | Matériel |  |  | Main d'œuvre |  |  | Matériel |  |  | Main d'œuvre |  |  | Matériel |  |  | Main d'œuvre |  |  | Matériel |  |  | Main d'œuvre |  |  | Matériel |  |  | Main d'œuvre |  |  | Matériel |  |  | Main d'œuvre |  |  | Matériel |  |  | Main d'œuvre |  |  | Matériel |  |  | Main d'œuvre |  |  | Matériel |  |  | Main d'œuvre |  |  | Matériel |  |  | Main d'œuvre |  |  | Matériel |  |  | Main d'œuvre |  |  | Matériel |  |  | Main d'œuvre |  |  | Matériel |  |  | Main d'œuvre |  |  | Matériel |  |  | Main d'œuvre |  |  | Matériel |  |  | Main d'œuvre |  |  | Matériel |  |  | Main d'œuvre |  |  | Matériel |  |  | Main d'œuvre |  |  | Matériel |  |  | Main d'œuvre |  |  | Matériel |  |  | Main d'œuvre |  |  | Matériel |  |  | Main d'œuvre |  |  | Matériel |  |  | Main d'œuvre |  |  | Matériel |  |  | Main d'œuvre |  |  | Matériel |  |  | Main d'œuvre |  |  | Matériel |  |  | Main d'œuvre |  |  | Matériel |  |  | Main d'œuvre |  |  | Matériel |  |  | Main d'œuvre |  |  | Matériel |  |  | Main d'œuvre |  |  | Matériel |  |  | Main d'œuvre |  |  | Matériel |  |  | Main d'œuvre |  |  | Matériel |  |  | Main d'œuvre |  |  | Matériel |  |  | Main d'œuvre |  |  | Matériel |  |  | Main d'œuvre |  |  | Matériel |  |  | Main d'œuvre |  |  | Matériel |  |  | Main d'œuvre |  |  | Matériel |  |  | Main d'œuvre |  |  | Matériel |  |  | Main d'œuvre |  |  | Matériel |  |  | Main d'œuvre |  |  | Matériel |  |  | Main d'œuvre |  |  | Matériel |  |  | Main d'œuvre |  |  | Matériel |  |  | Main d'œuvre |  |  | Matériel |  |  | Main d'œuvre |  |  | Matériel |  |  | Main d'œuvre |  |  | Matériel |  |  | Main d'œuvre |  |  | Matériel |  |  | Main d'œuvre |  |  | Matériel |  |  | Main d'œuvre |  |  | Matériel |  |  | Main d'œuvre |  |  | Matériel |  |  | Main d'œuvre |  |  | Matériel |  |  | Main d'œuvre |  |  | Matériel |  |  | Main d'œuvre |  |  | Matériel |  |  | Main d'œuvre |  |  | Matériel |  |  | Main d'œuvre |  |  | Matériel |  |  | Main d'œuvre |  |  | Matériel |  |  | Main d'œuvre |  |  | Matériel |  |  | Main d'œuvre |  |  | Matériel |  |  | Main d'œuvre |  |  | Matériel |  |  | Main d'œuvre |  |  | Matériel |  |  | Main d'œuvre |  |  | Matériel |  |  | Main d'œuvre |  |  | Matériel |  |  | Main d'œuvre |  |  | Matériel |  |  | Main d'œuvre |  |  | Matériel |  |  | Main d'œuvre |  |  | Matériel |  |  | Main d'œuvre |  |  | Matériel |  |  | Main d'œuvre |  |  | Matériel |  |  | Main d'œuvre |  |  | Matériel |  |  | Main d'œuvre |  |  | Matériel |  |  | Main d'œuvre |  |  | Matériel |  |  | Main d'œuvre |  |  | Matériel |  |  | Main d'œuvre |  |  | Matériel |  |  | Main d'œuvre |  |  | Matériel |  |  | Main d'œuvre |  |  | Matériel |  |  | Main d'œuvre |  |  | Matériel |  |  | Main d'œuvre |  |  | Matériel |  |  | Main d'œuvre |  |  | Matériel |  |  | Main d'œuvre |  |  | Matériel |  |  | Main d'œuvre |  |  | Matériel |  |  | Main d'œuvre |  |  | Matériel |  |  | Main d'œuvre |  |  | Matériel |  |  | Main d'œuvre |  |  | Matériel |  |  | Main d'œuvre |  |  | Matériel |  |  | Main d'œuvre |  |  | Matériel |  |  | Main d'œuvre |  |  | Matériel |  |  | Main d'œuvre |  |  | Matériel |  |  | Main d'œuvre |  |  | Matériel |  |  | Main d'œuvre |  |  | Matériel |  |  | Main d'œuvre |  |  | Matériel |  |  | Main d'œuvre |  |  | Matériel |  |  | Main d'œuvre |  |  | Matériel |  |  | Main d'œuvre |  |  | Matériel |  |  | Main d'œuvre |  |  | Matériel |  |  | Main d'œuvre |  |  | Matériel |  |  | Main d'œuvre |  |  | Matériel |  |  | Main d'œuvre |  |  | Matériel |  |  | Main d'œuvre |  |  | Matériel |  |  | Main d'œuvre |  |  | Matériel |  |  | Main d'œuvre |  |  | Matériel |  |  | Main d'œuvre |  |  | Matériel |  |  | Main d'œuvre |  |  | Matériel |  |  | Main d'œuvre |  |  | Matériel |  |  | Main d'œuvre |  |  | Matériel |  |  | Main d'œuvre |  |  | Matériel |  |  | Main d'œuvre |  |  | Matériel |  |  | Main d'œuvre |  |  | Matériel |  |  | Main d'œuvre |  |  | Matériel |  |  | Main d'œuvre |  |  | Matériel |  |  | Main d'œuvre |  |  | Matériel |  |  | Main d'œuvre |  |  | Matériel |  |  | Main d'œuvre |  |  | Matériel |  |  | Main d'œuvre |  |  | Matériel |  |  | Main d'œuvre |  |  | Matériel |  |  | Main d'œuvre |  |  | Matériel |  |  | Main d'œuvre |  |  | Matériel |  |  | Main d'œuvre |  |  | Matériel |  |  | Main d'œuvre |  |  | Matériel |  |  | Main d'œuvre |  |  | Matériel |  |  | Main d'œuvre |  |  | Matériel |  |  | Main d'œuvre |  |  | Matériel |  |  | Main d'œuvre |  |  | Matériel |  |  | Main d'œuvre |  |  | Matériel |  |  | Main d'œuvre |  |  | Matériel |  |  | Main d'œuvre |  |  | Matériel |  |  | Main d'œuvre |  |  | Matériel |  |  | Main d'œuvre |  |  | Matériel |  |  | Main d'œuvre |  |  | Matériel |  |  | Main d'œuvre |  |  | Matériel |  |  | Main d'œuvre |  |  | Matériel |  |  | Main d'œuvre |  |  | Matériel |  |  | Main d'œuvre |  |  | Matériel |  |  | Main d'œuvre |  |  | Matériel |  |  | Main d'œuvre |  |  | Matériel |  |  | Main d'œuvre |  |  | Matériel |  |  | Main d'œuvre |  |  | Matériel |  |  | Main d'œuvre |  |  | Matériel |  |  | Main d'œuvre |  |  | Matériel |  |  | Main d'œuvre |  |  | Matériel |  |  | Main d'œuvre |  |  | Matériel |  |  | Main d'œuvre |  |  | Matériel |  |  | Main d'œuvre |  |  | Matériel |  |  | Main d'œuvre |  |  | Matériel |  |  | Main d'œuvre |  |  | Matériel |  |  | Main d'œuvre |  |  | Matériel |  |  | Main d'œuvre |  |  | Matériel |  |  | Main d'œuvre |  |  | Matériel |  |  | Main d'œuvre |  |  | Matériel |  |  | Main d'œuvre |  |  | Matériel |  |  | Main d'œuvre |  |  | Matériel |  |  | Main d'œuvre |  |  | Matériel |  |  | Main d'œuvre |  |  | Matériel |  |  | Main d'œuvre |  |  | Matériel |  |  | Main d'œuvre |  |  | Matériel |  |  | Main d'œuvre |  |  | Matériel |  |  | Main d'œuvre |  |  | Matériel |  |  | Main d'œuvre |  |  | Matériel |  |  | Main d'œuvre |  |  | Matériel |  |  | Main d'œuvre |  |  | Matériel |  |  | Main d'œuvre |  |  | Matériel |  |  | Main d'œuvre |  |  | Matériel |  |  | Main d'œuvre |  |  | Matériel |  |  | Main d'œuvre |  |  | Matériel |  |  | Main d'œuvre |  |  | Matériel |  |  | Main d'œuvre |  |  | Matériel |  |  | Main d'œuvre |  |  | Matériel |  |  | Main d'œuvre |  |  | Matériel |  |  | Main d'œuvre |  |  | Matériel |  |  | Main d'œuvre |  |  | Matériel |  |  | Main d'œuvre |  |  | Matériel |  |  | Main d'œuvre |  |  | Matériel |  |  | Main d'œuvre |  |  | Matériel |  |  | Main d'œuvre |  |  | Matériel |  |  | Main d'œuvre |  |  | Matériel |  |  | Main d'œuvre |  |  | Matériel |  |  | Main d'œuvre |  |  | Matériel |  |  | Main d'œuvre |  |  | Matériel |  |  | Main d'œuvre |  |  | Matériel |  |  | Main d'œuvre |  |  | Matériel |  |  | Main d'œuvre |  |  | Matériel |  |  | Main d'œuvre |  |  | Matériel |  |  | Main d'œuvre |  |  | Matériel |  |  | Main d'œuvre |  |  | Matériel |  |  | Main d'œuvre |  |  | Matériel |  |  | Main d'œuvre |  |  | Matériel |  |  | Main d'œuvre |  |  | Matériel |  |  | Main d'œuvre |  |  | Matériel |  |  | Main d'œuvre |  |  | Matériel |  |  | Main d'œuvre |  |  | Matériel |  |  | Main d'œuvre |  |  | Matériel |  |  | Main d'œuvre |  |  | Matériel |  |  | Main d'œuvre |  |  | Matériel |  |  | Main d'œuvre |  |  | Matériel |  |  | Main d'œuvre |  |  | Matériel |  |  | Main d'œuvre |  |  | Matériel |  |  | Main d'œuvre |  |  | Matériel |  |  | Main d'œuvre |  |  | Matériel |  |  | Main d'œuvre |  |  | Matériel |  |  | Main d'œuvre |  |  | Matériel |  |  | Main d'œuvre |  |  | Matériel |  |  | Main d'œuvre |  |  | Matériel |  |  | Main d'œuvre |  |  | Matériel |  |  | Main d'œuvre |  |  | Matériel |  |  | Main d'œuvre |  |  | Matériel |  |  | Main d'œuvre |  |  | Matériel |  |  | Main d'œuvre |  |  | Matériel |  |  | Main d'œuvre |  |  | Matériel |  |  | Main d'œuvre |  |  | Matériel |  |  | Main d'œuvre |  |  | Matériel |  |  | Main d'œuvre |  |  | Matériel |  |  | Main d'œuvre |  |  | Matériel |  |  | Main d'œuvre |  |  | Matériel |  |  | Main d'œuvre |  |  | Matériel |  |  | Main d'œuvre |  |  | Matériel |  |  | Main d'œuvre |  |  | Matériel |  |  | Main d'œuvre |  |  | Matériel |  |  | Main d'œuvre |  |  | Matériel |  |  | Main d'œuvre |  |  | Matériel |  |  | Main d'œuvre |  |  | Matériel |  |  | Main d'œuvre
désignation | Qté | affectation tâche |  | désignation | Quantité | affectation tâche |  | désignation | Qté | affectation tâche | désignation | Quantité | affectation tâche | désignation | Qté | affectation tâche | désignation | Quantité | affectation tâche | désignation | Qté | affectation tâche | désignation | Quantité | affectation tâche | désignation | Qté | affectation tâche | désignation | Quantité | affectation tâche | désignation | Qté | affectation tâche | désignation | Quantité | affectation tâche | désignation | Qté | affectation tâche | désignation | Quantité | affectation tâche | désignation | Qté | affectation tâche | désignation | Quantité | affectation tâche | désignation | Qté | affectation tâche | désignation | Quantité | affectation tâche | désignation | Qté | affectation tâche | désignation | Quantité | affectation tâche | désignation | Qté | affectation tâche | désignation | Quantité | affectation tâche | désignation | Qté | affectation tâche | désignation | Quantité | affectation tâche | désignation | Qté | affectation tâche | désignation | Quantité | affectation tâche | désignation | Qté | affectation tâche | désignation | Quantité | affectation tâche | désignation | Qté | affectation tâche | désignation | Quantité | affectation tâche | désignation | Qté | affectation tâche | désignation | Quantité | affectation tâche | désignation | Qté | affectation tâche | désignation | Quantité | affectation tâche | désignation | Qté | affectation tâche | désignation | Quantité | affectation tâche | désignation | Qté | affectation tâche | désignation | Quantité | affectation tâche | désignation | Qté | affectation tâche | désignation | Quantité | affectation tâche | désignation | Qté | affectation tâche | désignation | Quantité | affectation tâche | désignation | Qté | affectation tâche | désignation | Quantité | affectation tâche | désignation | Qté | affectation tâche | désignation | Quantité | affectation tâche | désignation | Qté | affectation tâche | désignation | Quantité | affectation tâche | désignation | Qté | affectation tâche | désignation | Quantité | affectation tâche | désignation | Qté | affectation tâche | désignation | Quantité | affectation tâche | désignation | Qté | affectation tâche | désignation | Quantité | affectation tâche | désignation | Qté | affectation tâche | désignation | Quantité | affectation tâche | désignation | Qté | affectation tâche | désignation | Quantité | affectation tâche | désignation | Qté | affectation tâche | désignation | Quantité | affectation tâche | désignation | Qté | affectation tâche | désignation | Quantité | affectation tâche | désignation | Qté | affectation tâche | désignation | Quantité | affectation tâche | désignation | Qté | affectation tâche | désignation | Quantité | affectation tâche | désignation | Qté | affectation tâche | désignation | Quantité | affectation tâche | désignation | Qté | affectation tâche | désignation | Quantité | affectation tâche | désignation | Qté | affectation tâche | désignation | Quantité | affectation tâche | désignation | Qté | affectation tâche | désignation | Quantité | affectation tâche | désignation | Qté | affectation tâche | désignation | Quantité | affectation tâche | désignation | Qté | affectation tâche | désignation | Quantité | affectation tâche | désignation | Qté | affectation tâche | désignation | Quantité | affectation tâche | désignation | Qté | affectation tâche | désignation | Quantité | affectation tâche | désignation | Qté | affectation tâche | désignation | Quantité | affectation tâche | désignation | Qté | affectation tâche | désignation | Quantité | affectation tâche | désignation | Qté | affectation tâche | désignation | Quantité | affectation tâche | désignation | Qté | affectation tâche | désignation | Quantité | affectation tâche | désignation | Qté | affectation tâche | désignation | Quantité | affectation tâche | désignation | Qté | affectation tâche | désignation | Quantité | affectation tâche | désignation | Qté | affectation tâche | désignation | Quantité | affectation tâche | désignation | Qté | affectation tâche | désignation | Quantité | affectation tâche | désignation | Qté | affectation tâche | désignation | Quantité | affectation tâche | désignation | Qté | affectation tâche | désignation | Quantité | affectation tâche | désignation | Qté | affectation tâche | désignation | Quantité | affectation tâche | désignation | Qté | affectation tâche | désignation | Quantité | affectation tâche | désignation | Qté | affectation tâche | désignation | Quantité | affectation tâche | désignation | Qté | affectation tâche | désignation | Quantité | affectation tâche | désignation | Qté | affectation tâche | désignation | Quantité | affectation tâche | désignation | Qté | affectation tâche | désignation | Quantité | affectation tâche | désignation | Qté | affectation tâche | désignation | Quantité | affectation tâche | désignation | Qté | affectation tâche | désignation | Quantité | affectation tâche | désignation | Qté | affectation tâche | désignation | Quantité | affectation tâche | désignation | Qté | affectation tâche | désignation | Quantité | affectation tâche | désignation | Qté | affectation tâche | désignation | Quantité | affectation tâche | désignation | Qté | affectation tâche | désignation | Quantité | affectation tâche | désignation | Qté | affectation tâche | désignation | Quantité | affectation tâche | désignation | Qté | affectation tâche | désignation | Quantité | affectation tâche | désignation | Qté | affectation tâche | désignation | Quantité | affectation tâche | désignation | Qté | affectation tâche | désignation | Quantité | affectation tâche | désignation | Qté | affectation tâche | désignation | Quantité | affectation tâche | désignation | Qté | affectation tâche | désignation | Quantité | affectation tâche | désignation | Qté | affectation tâche | désignation | Quantité | affectation tâche | désignation | Qté | affectation tâche | désignation | Quantité | affectation tâche | désignation | Qté | affectation tâche | désignation | Quantité | affectation tâche | désignation | Qté | affectation tâche | désignation | Quantité | affectation tâche | désignation | Qté | affectation tâche | désignation | Quantité | affectation tâche | désignation | Qté | affectation tâche | désignation | Quantité | affectation tâche | désignation | Qté | affectation tâche | désignation | Quantité | affectation tâche | désignation | Qté | affectation tâche | désignation | Quantité | affectation tâche | désignation | Qté | affectation tâche | désignation | Quantité | affectation tâche | désignation | Qté | affectation tâche | désignation | Quantité | affectation tâche | désignation | Qté | affectation tâche | désignation | Quantité | affectation tâche | désignation | Qté | affectation tâche | désignation | Quantité | affectation tâche | désignation | Qté | affectation tâche | désignation | Quantité | affectation tâche | désignation | Qté | affectation tâche | désignation | Quantité | affectation tâche | désignation | Qté | affectation tâche | désignation | Quantité | affectation tâche | désignation | Qté | affectation tâche | désignation | Quantité | affectation tâche | désignation | Qté | affectation tâche | désignation | Quantité | affectation tâche | désignation | Qté | affectation tâche | désignation | Quantité | affectation tâche | désignation | Qté | affectation tâche | désignation | Quantité | affectation tâche | désignation | Qté | affectation tâche | désignation | Quantité | affectation tâche | désignation | Qté | affectation tâche | désignation | Quantité | affectation tâche | désignation | Qté | affectation tâche | désignation | Quantité | affectation tâche | désignation | Qté | affectation tâche | désignation | Quantité | affectation tâche | désignation | Qté | affectation tâche | désignation | Quantité | affectation tâche | désignation | Qté | affectation tâche | désignation | Quantité | affectation tâche | désignation | Qté | affectation tâche | désignation | Quantité | affectation tâche | désignation | Qté | affectation tâche | désignation | Quantité | affectation tâche | désignation | Qté | affectation tâche | désignation | Quantité | affectation tâche | désignation | Qté | affectation tâche | désignation | Quantité | affectation tâche | désignation | Qté | affectation tâche | désignation | Quantité | affectation tâche | désignation | Qté | affectation tâche | désignation | Quantité | affectation tâche | désignation | Qté | affectation tâche | désignation | Quantité | affectation tâche | désignation | Qté | affectation tâche | désignation | Quantité | affectation tâche | désignation | Qté | affectation tâche | désignation | Quantité | affectation tâche | désignation | Qté | affectation tâche | désignation | Quantité | affectation tâche | désignation | Qté | affectation tâche | désignation | Quantité | affectation tâche | désignation | Qté | affectation tâche | désignation | Quantité | affectation tâche | désignation | Qté | affectation tâche | désignation | Quantité | affectation tâche | désignation | Qté | affectation tâche | désignation | Quantité | affectation tâche | désignation | Qté | affectation tâche | désignation | Quantité | affectation tâche | désignation | Qté | affectation tâche | désignation | Quantité | affectation tâche | désignation | Qté | affectation tâche | désignation | Quantité | affectation tâche | désignation | Qté | affectation tâche | désignation | Quantité | affectation tâche | désignation | Qté | affectation tâche | désignation | Quantité | affectation tâche | désignation | Qté | affectation tâche | désignation | Quantité | affectation tâche | désignation | Qté | affectation tâche | désignation | Quantité | affectation tâche | désignation | Qté | affectation tâche | désignation | Quantité | affectation tâche | désignation | Qté | affectation tâche | désignation | Quantité | affectation tâche | désignation | Qté | affectation tâche | désignation | Quantité | affectation tâche | désignation | Qté | affectation tâche | désignation | Quantité | affectation tâche | désignation | Qté | affectation tâche | désignation | Quantité | affectation tâche | désignation | Qté | affectation tâche | désignation | Quantité | affectation tâche | désignation | Qté | affectation tâche | désignation | Quantité | affectation tâche | désignation | Qté | affectation tâche | désignation | Quantité | affectation tâche | désignation | Qté | affectation tâche | désignation | Quantité | affectation tâche | désignation | Qté | affectation tâche | désignation | Quantité | affectation tâche | désignation | Qté | affectation tâche | désignation | Quantité | affectation tâche | désignation | Qté | affectation tâche | désignation | Quantité | affectation tâche | désignation | Qté | affectation tâche | désignation | Quantité | affectation tâche | désignation | Qté | affectation tâche | désignation | Quantité | affectation tâche | désignation | Qté | affectation tâche | désignation | Quantité | affectation tâche | désignation | Qté | affectation tâche | désignation | Quantité | affectation tâche | désignation | Qté | affectation tâche | désignation | Quantité | affectation tâche | désignation | Qté | affectation tâche | désignation | Quantité | affectation tâche | désignation | Qté | affectation tâche | désignation | Quantité | affectation tâche | désignation | Qté | affectation tâche | désignation | Quantité | affectation tâche | désignation | Qté | affectation tâche | désignation | Quantité | affectation tâche | désignation | Qté | affectation tâche | désignation | Quantité | affectation tâche | désignation | Qté | affectation tâche | désignation | Quantité | affectation tâche | désignation | Qté | affectation tâche | désignation | Quantité | affectation tâche | désignation | Qté | affectation tâche | désignation | Quantité | affectation tâche | désignation | Qté | affectation tâche | désignation | Quantité | affectation tâche | désignation | Qté | affectation tâche | désignation | Quantité | affectation tâche | désignation | Qté | affectation tâche | désignation | Quantité | affectation tâche | désignation | Qté | affectation tâche | désignation | Quantité | affectation tâche | désignation | Qté | affectation tâche | désignation | Quantité | affectation tâche | désignation | Qté | affectation tâche | désignation | Quantité | affectation tâche | désignation | Qté | affectation tâche | désignation | Quantité | affectation tâche | désignation | Qté | affectation tâche | désignation | Quantité | affectation tâche | désignation | Qté | affectation tâche | désignation | Quantité | affectation tâche | désignation | Qté | affectation tâche | désignation | Quantité | affectation tâche | désignation | Qté | affectation tâche | désignation | Quantité | affectation tâche | désignation | Qté | affectation tâche | désignation | Quantité | affectation tâche | désignation | Qté | affectation tâche | désignation | Quantité | affectation tâche | désignation | Qté | affectation tâche | désignation | Quantité | affectation tâche | désignation | Qté | affectation tâche | désignation | Quantité | affectation tâche | désignation | Qté | affectation tâche | désignation | Quantité | affectation tâche | désignation | Qté | affectation tâche | désignation | Quantité | affectation tâche | désignation | Qté | affectation tâche | désignation | Quantité | affectation tâche | désignation | Qté | affectation tâche | désignation | Quantité | affectation tâche | désignation | Qté | affectation tâche | désignation | Quantité | affectation tâche | désignation | Qté | affectation tâche | désignation | Quantité | affectation tâche | désignation | Qté | affectation tâche | désignation | Quantité | affectation tâche | désignation | Qté | affectation tâche | désignation | Quantité | affectation tâche | désignation | Qté | affectation tâche | désignation | Quantité | affectation tâche | désignation | Qté | affectation tâche | désignation | Quantité | affectation tâche | désignation | Qté | affectation tâche | désignation | Quantité | affectation tâche | désignation | Qté | affectation tâche | désignation | Quantité | affectation tâche | désignation | Qté | affectation tâche | désignation | Quantité | affectation tâche | désignation | Qté | affectation tâche | désignation | Quantité | affectation tâche | désignation | Qté | affectation tâche | désignation | Quantité | affectation tâche | désignation | Qté | affectation tâche | désignation | Quantité | affectation tâche | désignation | Qté | affectation tâche | désignation | Quantité | affectation tâche | désignation | Qté | affectation tâche | désignation | Quantité | affectation tâche | désignation | Qté | affectation tâche | désignation | Quantité | affectation tâche | désignation | Qté | affectation tâche | désignation | Quantité | affectation tâche | désignation | Qté | affectation tâche | désignation | Quantité | affectation tâche | désignation | Qté | affectation tâche | désignation | Quantité | affectation tâche | désignation | Qté | affectation tâche | désignation | Quantité | affectation tâche | désignation | Qté | affectation tâche | désignation | Quantité | affectation tâche | désignation | Qté | affectation tâche | désignation | Quantité | affectation tâche | désignation | Qté | affectation tâche | désignation | Quantité | affectation tâche | désignation | Qté | affectation tâche | désignation | Quantité | affectation tâche | désignation | Qté | affectation tâche | désignation | Quantité | affectation tâche | désignation | Qté | affectation tâche | désignation | Quantité | affectation tâche | désignation | Qté | affectation tâche | désignation | Quantité | affectation tâche | désignation | Qté | affectation tâche | désignation | Quantité | affectation tâche | désignation | Qté | affectation tâche | désignation | Quantité | affectation tâche | désignation | Qté | affectation tâche | désignation | Quantité | affectation tâche | désignation | Qté | affectation tâche | désignation | Quantité | affectation tâche | désignation | Qté | affectation tâche | désignation | Quantité | affectation tâche | désignation | Qté | affectation tâche | désignation | Quantité | affectation tâche | désignation | Qté | affectation tâche | désignation | Quantité | affectation tâche | désignation | Qté | affectation tâche | désignation | Quantité | affectation tâche | désignation | Qté | affectation tâche | désignation | Quantité | affectation tâche | désignation | Qté | affectation tâche | désignation | Quantité | affectation tâche | désignation | Qté | affectation tâche | désignation | Quantité | affectation tâche | désignation | Qté | affectation tâche | désignation | Quantité | affectation tâche | désignation | Qté | affectation tâche | désignation | Quantité | affectation tâche | désignation | Qté | affectation tâche | désignation | Quantité | affectation tâche | désignation | Qté | affectation tâche | désignation | Quantité | affectation tâche | désignation | Qté | affectation tâche | désignation | Quantité | affectation tâche | désignation | Qté | affectation tâche | désignation | Quantité | affectation tâche | désignation | Qté | affectation tâche | désignation | Quantité | affectation tâche | désignation | Qté | affectation tâche | désignation | Quantité | affectation tâche | désignation | Qté | affectation tâche | désignation | Quantité | affectation tâche | désignation | Qté | affectation tâche | désignation | Quantité | affectation tâche | désignation | Qté | affectation tâche | désignation | Quantité | affectation tâche | désignation | Qté | affectation tâche | désignation | Quantité | affectation tâche | désignation | Qté | affectation tâche | désignation | Quantité | affectation tâche | désignation | Qté | affectation tâche | désignation | Quantité | affectation tâche | désignation | Qté | affectation tâche | désignation | Quantité | affectation tâche | désignation | Qté | affectation tâche | désignation | Quantité | affectation tâche | désignation | Qté | affectation tâche | désignation | Quantité | affectation tâche | désignation | Qté | affectation tâche | désignation | Quantité | affectation tâche | désignation | Qté | affectation tâche | désignation | Quantité | affectation tâche | désignation | Qté | affectation tâche | désignation | Quantité | affectation tâche | désignation | Qté | affectation tâche | désignation | Quantité | affectation tâche | désignation | Qté | affectation tâche | désignation | Quantité | affectation tâche | désignation | Qté | affectation tâche | désignation | Quantité | affectation tâche | désignation | Qté | affectation tâche | désignation | Quantité | affectation tâche | désignation | Qté | affectation tâche | désignation | Quantité | affectation tâche | désignation | Qté | affectation tâche | désignation | Quantité | affectation tâche | désignation | Qté | affectation tâche | désignation | Quantité | affectation tâche | désignation | Qté | affectation tâche | désignation | Quantité | affectation tâche | désignation | Qté | affectation tâche | désignation | Quantité | affectation tâche | désignation | Qté | affectation tâche | désignation | Quantité | affectation tâche | désignation | Qté | affectation tâche | désignation | Quantité | affectation tâche | désignation | Qté | affectation tâche | désignation | Quantité | affectation tâche | désignation | Qté | affectation tâche | désignation | Quantité | affectation tâche | désignation | Qté | affectation tâche | désignation | Quantité | affectation tâche | désignation | Qté | affectation tâche | désignation | Quantité | affectation tâche | désignation | Qté | affectation tâche | désignation | Quantité | affectation tâche | désignation | Qté | affectation tâche | désignation | Quantité | affectation tâche | désignation | Qté | affectation tâche | désignation | Quantité | affectation tâche | désignation | Qté | affectation tâche | désignation | Quantité | affectation tâche | désignation | Qté | affectation tâche | désignation | Quantité | affectation tâche | désignation | Qté | affectation tâche | désignation | Quantité | affectation tâche | désignation | Qté | affectation tâche | désignation | Quantité | affectation tâche | désignation | Qté | affectation tâche | désignation | Quantité | affectation tâche | désignation | Qté | affectation tâche | désignation | Quantité | affectation tâche | désignation | Qté | affectation tâche | désignation | Quantité | affectation tâche | désignation | Qté | affectation tâche | désignation | Quantité | affectation tâche | désignation | Qté | affectation tâche | désignation | Quantité | affectation tâche | désignation | Qté | affectation tâche | désignation | Quantité | affectation tâche | désignation | Qté | affectation tâche | désignation | Quantité | affectation tâche | désignation | Qté | affectation tâche | désignation | Quantité | affectation tâche | désignation | Qté | affectation tâche | désignation | Quantité | affectation tâche | désignation | Qté | affectation tâche | désignation | Quantité | affectation tâche | désignation | Qté | affectation tâche | désignation | Quantité | affectation tâche | désignation | Qté | affectation tâche | désignation | Quantité | affectation tâche | désignation | Qté | affectation tâche | désignation | Quantité | affectation tâche | désignation | Qté | affectation tâche | désignation | Quantité | affectation tâche | désignation | Qté | affectation tâche | désignation | Quantité | affectation tâche | désignation | Qté | affectation tâche | désignation | Quantité | affectation tâche | désignation | Qté | affectation tâche | désignation | Quantité | affectation tâche | désignation | Qté | affectation tâche | désignation | Quantité | affectation tâche | désignation | Qté | affectation tâche | désignation | Quantité | affectation tâche | désignation | Qté | affectation tâche | désignation | Quantité | affectation tâche | désignation | Qté | affectation tâche | désignation | Quantité | affectation tâche | désignation | Qté | affectation tâche | désignation | Quantité | affectation tâche | désignation | Qté | affectation tâche | désignation | Quantité | affectation tâche | désignation | Qté | affectation tâche | désignation | Quantité | affectation tâche | désignation | Qté | affectation tâche | désignation | Quantité | affectation tâche | désignation | Qté | affectation tâche | désignation | Quantité | affectation tâche | désignation | Qté | affectation tâche | désignation | Quantité | affectation tâche | désignation | Qté | affectation tâche | désignation | Quantité | affectation tâche | désignation | Qté | affectation tâche | désignation | Quantité | affectation tâche | désignation | Qté | affectation tâche | désignation | Quantité | affectation tâche | désignation | Qté | affectation tâche | désignation | Quantité | affectation tâche | désignation | Qté | affectation tâche | désignation | Quantité | affectation tâche | désignation | Qté | affectation tâche | désignation | Quantité | affectation tâche | désignation | Qté | affectation tâche | désignation | Quantité | affectation tâche | désignation | Qté | affectation tâche | désignation | Quantité | affectation tâche | désignation | Qté | affectation tâche | désignation | Quantité | affectation tâche | désignation | Qté | affectation tâche | désignation | Quantité | affectation tâche | désignation | Qté | affectation tâche | désignation | Quantité | affectation tâche | désignation | Qté | affectation tâche | désignation | Quantité | affectation tâche | désignation | Qté | affectation tâche | désignation | Quantité | affectation tâche | désignation | Qté | affectation tâche | désignation | Quantité | affectation tâche | désignation | Qté | affectation tâche | désignation | Quantité | affectation tâche | désignation | Qté | affectation tâche | désignation | Quantité | affectation tâche | désignation | Qté | affectation tâche | désignation | Quantité | affectation tâche | désignation | Qté | affectation tâche | désignation | Quantité | affectation tâche | désignation | Qté | affectation tâche | désignation | Quantité | affectation tâche | désignation | Qté | affectation tâche | désignation | Quantité | affectation tâche | désignation | Qté | affectation tâche | désignation | Quantité | affectation tâche | désignation | Qté | affectation tâche | désignation | Quantité | affectation tâche | désignation | Qté | affectation tâche | désignation | Quantité | affectation tâche | désignation | Qté | affectation tâche | désignation | Quantité | affectation tâche | désignation | Qté | affectation tâche | désignation | Quantité | affectation tâche | désignation | Qté | affectation tâche | désignation | Quantité | affectation tâche | désignation | Qté | affectation tâche | désignation | Quantité | affectation tâche | désignation | Qté | affectation tâche | désignation | Quantité | affectation tâche | désignation | Qté | affectation tâche | désignation | Quantité | affectation tâche | désignation | Qté | affectation tâche | désignation | Quantité | affectation tâche | désignation | Qté | affectation tâche | désignation | Quantité | affectation tâche | désignation | Qté | affectation tâche | désignation | Quantité | affectation tâche | désignation | Qté | affectation tâche | désignation | Quantité | affectation tâche | désignation | Qté | affectation tâche | désignation | Quantité | affectation tâche | désignation | Qté | affectation tâche | désignation | Quantité | affectation tâche | désignation | Qté | affectation tâche | désignation | Quantité | affectation tâche | désignation | Qté | affectation tâche | désignation | Quantité | affectation tâche | désignation | Qté | affectation tâche | désignation | Quantité | affectation tâche | désignation | Qté | affectation tâche | désignation | Quantité | affectation tâche | désignation | Qté | affectation tâche | désignation | Quantité | affectation tâche | désignation | Qté | affectation tâche | désignation | Quantité | affectation tâche | désignation | Qté | affectation tâche | désignation | Quantité | affectation tâche | désignation | Qté | affectation tâche | désignation | Quantité | affectation tâche | désignation | Qté | affectation tâche | désignation | Quantité | affectation tâche | désignation | Qté | affectation tâche | désignation | Quantité | affectation tâche | désignation | Qté | affectation tâche | désignation | Quantité | affectation tâche | désignation | Qté | affectation tâche | désignation | Quantité | affectation tâche | désignation | Qté | affectation tâche | désignation | Quantité | affectation tâche | désignation | Qté | affectation tâche | désignation | Quantité | affectation tâche | désignation | Qté | affectation tâche | désignation | Quantité | affectation tâche | désignation | Qté | affectation tâche | désignation | Quantité | affectation tâche | désignation | Qté | affectation tâche | désignation | Quantité | affectation tâche | désignation | Qté | affectation tâche | désignation | Quantité | affectation tâche | désignation | Qté | affectation tâche | désignation | Quantité | affectation tâche | désignation | Qté | affectation tâche | désignation | Quantité | affectation tâche | désignation | Qté | affectation tâche | désignation | Quantité | affectation tâche | désignation | Qté | affectation tâche | désignation | Quantité | affectation tâche | désignation | Qté | affectation tâche | désignation | Quantité | affectation tâche | désignation | Qté | affectation tâche | désignation | Quantité | affectation tâche | désignation | Qté | affectation tâche | désignation | Quantité | affectation tâche | désignation | Qté | affectation tâche | désignation | Quantité | affectation tâche | désignation | Qté | affectation tâche | désignation | Quantité | affectation tâche | désignation | Qté | affectation tâche | désignation | Quantité | affectation tâche | désignation | Qté | affectation tâche | désignation | Quantité | affectation tâche | désignation | Qté | affectation tâche | désignation | Quantité | affectation tâche | désignation | Qté | affectation tâche | désignation | Quantité | affectation tâche | désignation | Qté | affectation tâche | désignation | Quantité | affectation tâche | désignation | Qté | affectation tâche | désignation | Quantité | affectation tâche | désignation | Qté | affectation tâche | désignation | Quantité | affectation tâche | désignation | Qté | affectation tâche | désignation | Quantité | affectation tâche | désignation | Qté | affectation tâche | désignation | Quantité | affectation tâche | désignation | Qté | affectation tâche | désignation | Quantité | affectation tâche | désignation | Qté | affectation tâche | désignation | Quantité | affectation tâche | désignation | Qté | affectation tâche | désignation | Quantité | affectation tâche | désignation | Qté | affectation tâche | désignation | Quantité | affectation tâche | désignation | Qté | affectation tâche | désignation | Quantité | affectation tâche | désignation | Qté | affectation tâche | désignation | Quantité | affectation tâche | désignation | Qté | affectation tâche | désignation | Quantité | affectation tâche | désignation | Qté | affectation tâche | désignation | Quantité | affectation tâche | désignation | Qté | affectation tâche | désignation | Quantité | affectation tâche | désignation | Qté | affectation tâche | désignation | Quantité | affectation tâche | désignation | Qté | affectation tâche | désignation | Quantité | affectation tâche | désignation | Qté | affectation tâche | désignation | Quantité | affectation tâche | désignation | Qté | affectation tâche | désignation | Quantité | affectation tâche | désignation | Qté | affectation tâche | désignation | Quantité | affectation tâche | désignation | Qté | affectation tâche | désignation | Quantité | affectation tâche | désignation | Qté | affectation tâche | désignation | Quantité | affectation tâche | désignation | Qté | affectation tâche | désignation | Quantité | affectation tâche | désignation | Qté | affectation tâche | désignation | Quantité | affectation tâche | désignation | Qté | affectation tâche | désignation | Quantité | affectation tâche | désignation | Qté | affectation tâche | désignation | Quantité | affectation tâche | désignation | Qté | affectation tâche | désignation | Quantité | affectation tâche | désignation | Qté | affectation tâche | désignation | Quantité | affectation tâche | désignation | Qté | affectation tâche | désignation | Quantité | affectation tâche | désignation | Qté | affectation tâche | désignation | Quantité | affectation tâche | désignation | Qté | affectation tâche | désignation | Quantité | affectation tâche | désignation | Qté | affectation tâche | désignation | Quantité | affectation tâche | désignation | Qté | affectation tâche | désignation | Quantité | affectation tâche | désignation | Qté | affectation tâche | désignation | Quantité | affectation tâche | désignation | Qté | affectation tâche | désignation | Quantité | affectation tâche | désignation | Qté | affectation tâche | désignation | Quantité | affectation tâche | désignation | Qté | affectation tâche | désignation | Quantité | affectation tâche | désignation | Qté | affectation tâche | désignation | Quantité | affectation tâche | désignation | Qté | affectation tâche | désignation | Quantité | affectation tâche | désignation | Qté | affectation tâche | désignation | Quantité | affectation tâche | désignation | Qté | affectation tâche | désignation | Quantité | affectation tâche | désignation | Qté | affectation tâche | désignation | Quantité | affectation tâche | désignation | Qté | affectation tâche | désignation | Quantité | affectation tâche | désignation | Qté | affectation tâche | désignation | Quantité | affectation tâche | désignation | Qté | affectation tâche | désignation | Quantité | affectation tâche | désignation | Qté | affectation tâche | désignation | Quantité | affectation tâche | désignation | Qté | affectation tâche | désignation | Quantité | affectation tâche | désignation | Qté | affectation tâche | désignation | Quantité | affectation tâche | désignation | Qté | affectation tâche | désignation | Quantité | affectation tâche | désignation | Qté | affectation tâche | désignation | Quantité | affectation tâche | désignation | Qté | affectation tâche | désignation | Quantité | affectation tâche | désignation | Qté | affectation tâche | désignation | Quantité | affectation tâche | désignation | Qté | affectation tâche | désignation | Quantité | affectation tâche | désignation | Qté | affectation tâche | désignation | Quantité | affectation tâche | désignation | Qté | affectation tâche | désignation | Quantité | affectation tâche | désignation | Qté | affectation tâche | désignation | Quantité | affectation tâche | désignation | Qté | affectation tâche | désignation | Quantité | affectation tâche | désignation | Qté | affectation tâche | désignation | Quantité | affectation tâche | désignation | Qté | affectation tâche | désignation | Quantité | affectation tâche | désignation | Qté | affectation tâche | désignation | Quantité | affectation tâche | désignation | Qté | affectation tâche | désignation | Quantité | affectation tâche | désignation | Qté | affectation tâche | désignation | Quantité | affectation tâche | désignation | Qté | affectation tâche | désignation | Quantité | affectation tâche | désignation | Qté | affectation tâche | désignation | Quantité | affectation tâche | désignation | Qté | affectation tâche | désignation | Quantité | affectation tâche | désignation | Qté | affectation tâche | désignation | Quantité | affectation tâche | désignation | Qté | affectation tâche | désignation | Quantité | affectation tâche | désignation | Qté | affectation tâche | désignation | Quantité | affectation tâche | désignation | Qté | affectation tâche | désignation | Quantité | affectation tâche | désignation | Qté | affectation tâche | désignation | Quantité | affectation tâche | désignation | Qté | affectation tâche | désignation | Quantité | affectation tâche | désignation | Qté | affectation tâche | désignation | Quantité | affectation tâche | désignation | Qté | affectation tâche | désignation | Quantité | affectation tâche | désignation | Qté | affectation tâche | désignation | Quantité | affectation tâche | désignation | Qté | affectation tâche | désignation | Quantité | affectation tâche | désignation | Qté | affectation tâche | désignation | Quantité | affectation tâche | désignation | Qté | affectation tâche | désignation | Quantité | affectation tâche | désignation | Qté | affectation tâche | désignation | Quantité | affectation tâche | désignation | Qté | affectation tâche | désignation | Quantité | affectation tâche | désignation | Qté | affectation tâche | désignation | Quantité | affectation tâche | désignation | Qté | affectation tâche | désignation | Quantité | affectation tâche | désignation | Qté | affectation tâche | désignation | Quantité | affectation tâche | désignation | Qté | affectation tâche | désignation | Quantité | affectation tâche | désignation | Qté | affectation tâche | désignation | Quantité | affectation tâche | désignation | Qté | affectation tâche | désignation | Quantité | affectation tâche | désignation | Qté | affectation tâche | désignation | Quantité | affectation tâche | désignation | Qté | affectation tâche | désignation | Quantité | affectation tâche | désignation | Qté | affectation tâche | désignation | Quantité | affectation tâche | désignation | Qté | affectation tâche | désignation | Quantité | affectation tâche | désignation | Qté | affectation tâche | désignation | Quantité | affectation tâche | désignation | Qté | affectation tâche | désignation | Quantité | affectation tâche | désignation | Qté | affectation tâche | désignation | Quantité | affectation tâche | désignation | Qté | affectation tâche | désignation | Quantité | affectation tâche | désignation | Qté | affectation tâche | désignation | Quantité | affectation tâche | désignation | Qté | affectation tâche | désignation | Quantité | affectation tâche | désignation | Qté | affectation tâche | désignation | Quantité | affectation tâche | désignation | Qté | affectation tâche | désignation | Quantité | affectation tâche | désignation | Qté | affectation tâche | désignation | Quantité | affectation tâche | désignation | Qté | affectation tâche | désignation | Quantité | affectation tâche | désignation | Qté | affectation tâche | désignation | Quantité | affectation tâche | désignation | Qté | affectation tâche | désignation | Quantité | affectation tâche | désignation | Qté | affectation tâche | désignation | Quantité | affectation tâche | désignation | Qté | affectation tâche | désignation | Quantité | affectation tâche | désignation | Qté | affectation tâche | désignation | Quantité | affectation tâche | désignation | Qté | affectation tâche | désignation | Quantité | affectation tâche | désignation | Qté | affectation tâche | désignation | Quantité | affectation tâche | désignation | Qté | affectation tâche | désignation | Quantité | affectation tâche | désignation | Qté | affectation tâche | désignation | Quantité | affectation tâche | désignation | Qté | affectation tâche | désignation | Quantité | affectation tâche | désignation | Qté | affectation tâche | désignation | Quantité | affectation tâche | désignation | Qté | affectation tâche | désignation | Quantité | affectation tâche | désignation | Qté | affectation tâche | désignation | Quantité | affectation tâche | désignation | Qté | affectation tâche | désignation | Quantité | affectation tâche | désignation | Qté | affectation tâche | désignation | Quantité | affectation tâche | désignation | Qté | affectation tâche | désignation | Quantité | affectation tâche | désignation | Qté | affectation tâche | désignation | Quantité | affectation tâche | désignation | Qté | affectation tâche | désignation | Quantité | affectation tâche | désignation | Qté | affectation tâche | désignation | Quantité | affectation tâche | désignation | Qté | affectation tâche | désignation | Quantité | affectation tâche | désignation | Qté | affectation tâche | désignation | Quantité | affectation tâche | désignation | Qté | affectation tâche | désignation | Quantité | affectation tâche | désignation | Qté | affectation tâche | désignation | Quantité | affectation tâche | désignation | Qté | affectation tâche | désignation | Quantité | affectation tâche | désignation | Qté | affectation tâche | désignation | Quantité | affectation tâche | désignation | Qté | affectation tâche | désignation | Quantité | affectation tâche | désignation | Qté | affectation tâche | désignation | Quantité | affectation tâche | désignation | Qté | affectation tâche | désignation | Quantité | affectation tâche | désignation | Qté | affectation tâche | désignation | Quantité | affectation tâche | désignation | Qté | affectation tâche | désignation | Quantité | affectation tâche | désignation | Qté | affectation tâche | désignation | Quantité | affectation tâche | désignation | Qté | affectation tâche | désignation | Quantité | affectation tâche | désignation | Qté | affectation tâche | désignation | Quantité | affectation tâche | désignation | Qté | affectation tâche | désignation | Quantité | affectation tâche | désignation | Qté | affectation tâche | désignation | Quantité | affectation tâche | désignation | Qté | affectation tâche | désignation | Quantité | affectation tâche | désignation | Qté | affectation tâche | désignation | Quantité | affectation tâche | désignation | Qté | affectation tâche | désignation | Quantité | affectation tâche | désignation | Qté | affectation tâche | désignation | Quantité | affectation tâche | désignation | Qté | affectation tâche | désignation | Quantité | affectation tâche | désignation | Qté | affectation tâche | désignation | Quantité | affectation tâche | désignation | Qté | affectation tâche | désignation | Quantité | affectation tâche | désignation | Qté | affectation tâche | désignation | Quantité | affectation tâche | désignation | Qté | affectation tâche | désignation | Quantité | affectation tâche | désignation | Qté | affectation tâche | désignation | Quantité | affectation tâche | désignation | Qté | affectation tâche | désignation | Quantité | affectation tâche | désignation | Qté | affectation tâche | désignation | Quantité | affectation tâche | désignation | Qté | affectation tâche | désignation | Quantité | affectation tâche | désignation | Qté | affectation tâche | désignation | Quantité | affectation tâche | désignation | Qté | affectation tâche | désignation | Quantité | affectation tâche | désignation | Qté | affectation tâche | désignation | Quantité | affectation tâche | désignation | Qté | affectation tâche | désignation | Quantité | affectation tâche | désignation | Qté | affectation tâche | désignation | Quantité | affectation tâche | désignation | Qté | affectation tâche | désignation | Quantité | affectation tâche | désignation | Qté | affectation tâche | désignation | Quantité | affectation tâche | désignation | Qté | affectation tâche | désignation | Quantité | affectation tâche | désignation | Qté | affectation tâche | désignation | Quantité | affectation tâche | désignation | Qté | affectation tâche | désignation | Quantité | affectation tâche | désignation | Qté | affectation tâche | désignation | Quantité | affectation tâche | désignation | Qté | affectation tâche | désignation | Quantité | affectation tâche | désignation | Qté | affectation tâche | désignation | Quantité | affectation tâche | désignation | Qté | affectation tâche | désignation | Quantité | affectation tâche | désignation | Qté | affectation tâche | désignation | Quantité | affectation tâche | désignation | Qté | affectation tâche | désignation | Quantité | affectation tâche | désignation | Qté | affectation tâche | désignation | Quantité | affectation tâche | désignation | Qté | affectation tâche | désignation | Quantité | affectation tâche | désignation | Qté | affectation tâche | désignation | Quantité | affectation tâche | désignation | Qté | affectation tâche | désignation | Quantité | affectation tâche | désignation | Qté | affectation tâche | désignation | Quantité | affectation tâche | désignation | Qté | affectation tâche | désignation | Quantité | affectation tâche | désignation | Qté | affectation tâche | désignation | Quantité | affectation tâche | désignation | Qté | affectation tâche | désignation | Quantité | affectation tâche | désignation | Qté | affectation tâche | désignation | Quantité | affectation tâche | désignation | Qté | affectation tâche | désignation | Quantité | affectation tâche | désignation | Qté | affectation tâche | désignation | Quantité | affectation tâche | désignation | Qté | affectation tâche | désignation | Quantité | affectation tâche | désignation | Qté | affectation tâche | désignation | Quantité | affectation tâche | désignation | Qté | affectation tâche | désignation | Quantité | affectation tâche | désignation | Qté | affectation tâche | désignation | Quantité | affectation tâche | désignation | Qté | affectation tâche | désignation | Quantité | affectation tâche | désignation | Qté | affectation tâche | désignation | Quantité | affectation tâche | désignation | Qté | affectation tâche | désignation | Quantité | affectation tâche | désignation | Qté | affectation tâche | désignation | Quantité | affectation tâche | désignation | Qté | affectation tâche | désignation | Quantité | affectation tâche | désignation | Qté | affectation tâche | désignation | Quantité | affectation tâche | désignation | Qté | affectation tâche | désignation | Quantité | affectation tâche | désignation | Qté | affectation tâche | désignation | Quantité | affectation tâche | désignation | Qté | affectation tâche | désignation | Quantité | affectation tâche | désignation | Qté | affectation tâche | désignation | Quantité | affectation tâche | désignation | Qté | affectation tâche | désignation | Quantité | affectation tâche | désignation | Qté | affectation tâche | désignation | Quantité | affectation tâche | désignation | Qté | affectation tâche | désignation | Quantité | affectation tâche | désignation | Qté | affectation tâche | désignation | Quantité | affectation tâche | désignation | Qté | affectation tâche | désignation | Quantité | affectation tâche | désignation | Qté | affectation tâche | désignation | Quantité | affectation tâche | désignation | Qté | affectation tâche | désignation | Quantité | affectation tâche | désignation | Qté | affectation tâche | désignation | Quantité | affectation tâche | désignation | Qté | affectation tâche | désignation | Quantité | affectation tâche | désignation | Qté | affectation tâche | désignation | Quantité | affectation tâche | désignation | Qté | affectation tâche | désignation | Quantité | affectation tâche | désignation | Qté | affectation tâche | désignation | Quantité | affectation tâche | désignation | Qté | affectation tâche | désignation | Quantité | affectation tâche | désignation | Qté | affectation tâche | désignation | Quantité | affectation tâche | désignation | Qté | affectation tâche | désignation | Quantité | affectation tâche | désignation | Qté | affectation tâche | désignation | Quantité | affectation tâche | désignation | Qté | affectation tâche | désignation | Quantité | affectation tâche | désignation | Qté | affectation tâche | désignation | Quantité | affectation tâche | désignation | Qté | affectation tâche | désignation | Quantité | affectation tâche | désignation | Qté | affectation tâche | désignation | Quantité | affectation tâche | désignation | Qté | affectation tâche | désignation | Quantité | affectation tâche | désignation | Qté | affectation tâche | désignation | Quantité | affectation tâche | désignation | Qté | affectation tâche | désignation | Quantité | affectation tâche | désignation | Qté | affectation tâche | désignation | Quantité | affectation tâche | désignation | Qté | affectation tâche | désignation | Quantité | affectation tâche | désignation | Qté | affectation tâche | désignation | Quantité | affectation tâche | désignation | Qté | affectation tâche | désignation | Quantité | affectation tâche | désignation | Qté | affectation tâche | désignation | Quantité | affectation tâche | désignation | Qté | affectation tâche | désignation | Quantité | affectation tâche | désignation | Qté | affectation tâche | désignation | Quantité | affectation tâche | désignation | Qté | affectation tâche | désignation | Quantité | affectation tâche | désignation | Qté | affectation tâche | désignation | Quantité | affectation tâche | désignation | Qté | affectation tâche | désignation | Quantité | affectation tâche | désignation | Qté | affectation tâche | désignation | Quantité | affectation tâche | désignation | Qté | affectation tâche | désignation | Quantité | affectation tâche | désignation | Qté | affectation tâche | désignation | Quantité | affectation tâche | désignation | Qté | affectation tâche | désignation | Quantité | affectation tâche | désignation | Qté | affectation tâche | désignation | Quantité | affectation tâche | désignation | Qté | affectation tâche | désignation | Quantité | affectation tâche | désignation | Qté | affectation tâche | désignation | Quantité | affectation tâche | désignation | Qté | affectation tâche | désignation | Quantité | affectation tâche | désignation | Qté | affectation tâche | désignation | Quantité | affectation tâche | désignation | Qté | affectation tâche | désignation | Quantité | affectation tâche | désignation | Qté | affectation tâche | désignation | Quantité | affectation tâche | désignation | Qté | affectation tâche | désignation | Quantité | affectation tâche | désignation | Qté | affectation tâche | désignation | Quantité | affectation tâche | désignation | Qté | affectation tâche | désignation | Quantité | affectation tâche | désignation | Qté | affectation tâche | désignation | Quantité | affectation tâche | désignation | Qté | affectation tâche | désignation | Quantité | affectation tâche | désignation | Qté | affectation tâche | désignation | Quantité | affectation tâche | désignation | Qté | affectation tâche | désignation | Quantité | affectation tâche | désignation | Qté | affectation tâche | désignation | Quantité | affectation tâche | désignation | Qté | affectation tâche | désignation | Quantité | affectation tâche | désignation | Qté | affectation tâche | désignation | Quantité | affectation tâche | désignation | Qté | affectation tâche | désignation | Quantité | affectation tâche | désignation | Qté | affectation tâche | désignation | Quantité | affectation tâche | désignation | Qté | affectation tâche | désignation | Quantité | affectation tâche | désignation | Qté | affectation tâche | désignation | Quantité | affectation tâche | désignation | Qté | affectation tâche | désignation | Quantité | affectation tâche | désignation | Qté | affectation tâche | désignation | Quantité | affectation tâche | désignation | Qté | affectation tâche | désignation | Quantité | affectation tâche | désignation | Qté | affectation tâche | désignation | Quantité | affectation tâche | désignation | Qté | affectation tâche | désignation | Quantité | affectation tâche | désignation | Qté | affectation tâche | désignation | Quantité | affectation tâche | désignation | Qté | affectation tâche | désignation | Quantité | affectation tâche | désignation | Qté | affectation tâche | désignation | Quantité | affectation tâche | désignation | Qté | affectation tâche | désignation | Quantité | affectation tâche | désignation | Qté | affectation tâche | désignation | Quantité | affectation tâche | désignation | Qté | affectation tâche | désignation | Quantité | affectation tâche | désignation | Qté | affectation tâche | désignation | Quantité | affectation tâche | désignation | Qté | affectation tâche | désignation | Quantité | affectation tâche | désignation | Qté | affectation tâche | désignation | Quantité | affectation tâche | désignation | Qté | affectation tâche | désignation | Quantité | affectation tâche | désignation | Qté | affectation tâche | désignation | Quantité | affectation tâche | désignation | Qté | affectation tâche | désignation | Quantité | affectation tâche | désignation | Qté | affectation tâche | désignation | Quantité | affectation tâche | désignation | Qté | affectation tâche | désignation | Quantité | affectation tâche | désignation | Qté | affectation tâche | désignation | Quantité | affectation tâche | désignation | Qté | affectation tâche | désignation | Quantité | affectation tâche | désignation | Qté | affectation tâche | désignation | Quantité | affectation tâche | désignation | Qté | affectation tâche | désignation | Quantité | affectation tâche | désignation | Qté | affectation tâche | désignation | Quantité | affectation tâche | désignation | Qté | affectation tâche | désignation | Quantité | affectation tâche | désignation | Qté | affectation tâche | désignation | Quantité | affectation tâche | désignation | Qté | affectation tâche | désignation | Quantité | affectation tâche | désignation | Qté | affectation tâche | désignation | Quantité | affectation tâche | désignation | Qté | affectation tâche | désignation | Quantité | affectation tâche | désignation | Qté | affectation tâche | désignation | Quantité | affectation tâche | désignation | Qté | affectation tâche | désignation | Quantité | affectation tâche | désignation | Qté | affectation tâche | désignation | Quantité | affectation tâche | désignation | Qté | affectation tâche | désignation | Quantité | affectation tâche | désignation | Qté | affectation tâche | désignation | Quantité | affectation tâche | désignation | Qté | affectation tâche | désignation | Quantité | affectation tâche | désignation | Qté | affectation tâche | désignation | Quantité | affectation tâche | désignation | Qté | affectation tâche | désignation | Quantité | affectation tâche | désignation | Qté | affectation tâche | désignation | Quantité | affectation tâche | désignation | Qté | affectation tâche | désignation | Quantité | affectation tâche | désignation | Qté | affectation tâche | désignation | Quantité | affectation tâche | désignation | Qté | affectation tâche | désignation | Quantité | affectation tâche | désignation | Qté | affectation tâche | désignation | Quantité | affectation tâche | désignation | Qté | affectation tâche | désignation | Quantité | affectation tâche | désignation | Qté | affectation tâche | désignation | Quantité | affectation tâche | désignation | Qté | affectation tâche | désignation | Quantité | affectation tâche | désignation | Qté | affectation tâche | désignation | Quantité | affectation tâche | désignation | Qté | affectation tâche | désignation | Quantité | affectation tâche | désignation | Qté | affectation tâche | désignation | Quantité | affectation tâche | désignation | Qté | affectation tâche | désignation | Quantité | affectation tâche | désignation | Qté | affectation tâche | désignation | Quantité | affectation tâche | désignation | Qté | affectation tâche | désignation | Quantité | affectation tâche | désignation | Qté | affectation tâche | désignation | Quantité | affectation tâche | désignation | Qté | affectation tâche | désignation | Quantité | affectation tâche | désignation | Qté | affectation tâche | désignation | Quantité | affectation tâche | désignation | Qté | affectation tâche | désignation | Quantité | affectation tâche | désignation | Qté | affectation tâche | désignation | Quantité | affectation tâche | désignation | Qté | affectation tâche | désignation | Quantité | affectation tâche | désignation | Qté | affectation tâche | désignation | Quantité | affectation tâche | désignation | Qté | affectation tâche | désignation | Quantité | affectation tâche | désignation | Qté | affectation tâche | désignation | Quantité | affectation tâche | désignation | Qté | affectation tâche | désignation | Quantité | affectation tâche | désignation | Qté | affectation tâche | désignation | Quantité | affectation tâche | désignation | Qté | affectation tâche | désignation | Quantité | affectation tâche | désignation | Qté | affectation tâche | désignation | Quantité | affectation tâche | désignation | Qté | affectation tâche | désignation | Quantité | affectation tâche | désignation | Qté | affectation tâche | désignation | Quantité | affectation tâche | désignation | Qté | affectation tâche | désignation | Quantité | affectation tâche | désignation | Qté | affectation tâche | désignation | Quantité | affectation tâche | désignation | Qté | affectation tâche | désignation | Quantité | affectation tâche | désignation | Qté | affectation tâche | désignation | Quantité | affectation tâche | désignation | Qté | affectation tâche | désignation | Quantité | affectation tâche | désignation | Qté | affectation tâche | désignation | Quantité | affectation tâche | désignation | Qté | affectation tâche | désignation | Quantité | affectation tâche | désignation | Qté | affectation tâche | désignation | Quantité | affectation tâche | désignation | Qté | affectation tâche | désignation | Quantité | affectation tâche | désignation | Qté | affectation tâche | désignation | Quantité | affectation tâche | désignation | Qté | affectation tâche | désignation | Quantité | affectation tâche | désignation | Qté | affectation tâche | désignation | Quantité | affectation tâche | désignation | Qté | affectation tâche | désignation | Quantité | affectation tâche | désignation | Qté | affectation tâche | désignation | Quantité | affectation tâche | désignation | Qté | affectation tâche | désignation | Quantité | affectation tâche | désignation | Qté | affectation tâche | désignation | Quantité | affectation tâche | désignation | Qté | affectation tâche | désignation | Quantité | affectation tâche | désignation | Qté | affectation tâche | désignation | Quantité | affectation tâche | désignation | Qté | affectation tâche | désignation | Quantité | affectation tâche | désignation | Qté | affectation tâche | désignation | Quantité | affectation tâche | désignation | Qté | affectation tâche | désignation | Quantité | affectation tâche | désignation | Qté | affectation tâche | désignation | Quantité | affectation tâche | désignation | Qté | affectation tâche | désignation | Quantité | affectation tâche | désignation | Qté | affectation tâche | désignation | Quantité | affectation tâche | désignation | Qté | affectation tâche | désignation | Quantité | affectation tâche | désignation | Qté | affectation tâche | désignation | Quantité | affectation tâche | désignation | Qté | affectation tâche | désignation | Quantité | affectation tâche | désignation | Qté | affectation tâche | désignation | Quantité | affectation tâche | désignation | Qté | affectation tâche | désignation | Quantité | affectation tâche | désignation | Qté | affectation tâche | désignation | Quantité | affectation tâche | désignation | Qté | affectation tâche | désignation | Quantité | affectation tâche | désignation | Qté | affectation tâche | désignation | Quantité | affectation tâche | désignation | Qté | affectation tâche | désignation | Quantité | affectation tâche | désignation | Qté | affectation tâche | désignation | Quantité | affectation tâche | désignation | Qté | affectation tâche | désignation | Quantité | affectation tâche | désignation | Qté | affectation tâche | désignation | Quantité | affectation tâche | désignation | Qté | affectation tâche | désignation | Quantité | affectation tâche | désignation | Qté | affectation tâche | désignation | Quantité | affectation tâche | désignation | Qté | affectation tâche | désignation | Quantité | affectation tâche | désignation | Qté | affectation tâche | désignation | Quantité | affectation tâche | désignation | Qté | affectation tâche | désignation | Quantité | affectation tâche | désignation | Qté | affectation tâche | désignation | Quantité | affectation tâche | désignation | Qté | affectation tâche | désignation | Quantité | affectation tâche | désignation | Qté | affectation tâche | désignation | Quantité | affectation tâche | désignation | Qté | affectation tâche | désignation | Quantité | affectation tâche | désignation | Qté | affectation tâche | désignation | Quantité | affectation tâche | désignation | Qté | affectation tâche | désignation | Quantité | affectation tâche | désignation | Qté | affectation tâche | désignation | Quantité | affectation tâche | désignation | Qté | affectation tâche | désignation | Quantité | affectation tâche | désignation | Qté | affectation tâche | désignation | Quantité | affectation tâche | désignation | Qté | affectation tâche | désignation | Quantité | affectation tâche | désignation | Qté | affectation tâche | désignation | Quantité | affectation tâche | désignation | Qté | affectation tâche | désignation | Quantité | affectation tâche | désignation | Qté | affectation tâche | désignation | Quantité | affectation tâche | désignation | Qté | affectation tâche | désignation | Quantité | affectation tâche | désignation | Qté | affectation tâche | désignation | Quantité | affectation tâche | désignation | Qté | affectation tâche | désignation | Quantité | affectation tâche | désignation | Qté | affectation tâche | désignation | Quantité | affectation tâche | désignation | Qté | affectation tâche | désignation | Quantité | affectation tâche | désignation | Qté | affectation tâche | désignation | Quantité | affectation tâche | désignation | Qté | affectation tâche | désignation | Quantité | affectation tâche | désignation | Qté | affectation tâche | désignation | Quantité | affectation tâche | désignation | Qté | affectation tâche | désignation | Quantité | affectation tâche | désignation | Qté | affectation tâche | désignation | Quantité | affectation tâche | désignation | Qté | affectation tâche | désignation | Quantité | affectation tâche | désignation | Qté | affectation tâche | désignation | Quantité | affectation tâche | désignation | Qté | affectation tâche | désignation | Quantité | affectation tâche | désignation | Qté | affectation tâche | désignation | Quantité | affectation tâche | désignation | Qté | affectation tâche | désignation | Quantité | affectation tâche | désignation | Qté | affectation tâche | désignation | Quantité | affectation tâche | désignation | Qté | affectation tâche | désignation | Quantité | affectation tâche | désignation | Qté | affectation tâche | désignation | Quantité | affectation tâche | désignation | Qté | affectation tâche | désignation | Quantité | affectation tâche | désignation | Qté | affectation tâche | désignation | Quantité | affectation tâche | désignation | Qté | affectation tâche | désignation | Quantité | affectation tâche | désignation | Qté | affectation tâche | désignation | Quantité | affectation tâche | désignation | Qté | affectation tâche | désignation | Quantité | affectation tâche | désignation | Qté | affectation tâche | désignation | Quantité | affectation tâche | désignation | Qté | affectation tâche | désignation | Quantité | affectation tâche | désignation | Qté | affectation tâche | désignation | Quantité | affectation tâche | désignation | Qté | affectation tâche | désignation | Quantité | affectation tâche | désignation | Qté | affectation tâche | désignation | Quantité | affectation tâche | désignation | Qté | affectation tâche | désignation | Quantité | affectation tâche | désignation | Qté | affectation tâche | désignation | Quantité | affectation tâche | désignation | Qté | affectation tâche | désignation | Quantité | affectation tâche | désignation | Qté | affectation tâche | désignation | Quantité | affectation tâche | désignation | Qté | affectation tâche | désignation | Quantité | affectation tâche | désignation | Qté | affectation tâche | désignation | Quantité | affectation tâche | désignation | Qté | affectation tâche | désignation | Quantité | affectation tâche | désignation | Qté | affectation tâche | désignation | Quantité | affectation tâche | désignation | Qté | affectation tâche | désignation | Quantité | affectation tâche | désignation | Qté | affectation tâche | désignation | Quantité | affectation tâche | désignation | Qté | affectation tâche | désignation | Quantité | affectation tâche | désignation | Qté | affectation tâche | désignation | Quantité | affectation tâche | désignation | Qté | affectation tâche | désignation | Quantité | affectation tâche | désignation | Qté | affectation tâche | désignation | Quantité | affectation tâche | désignation | Qté | affectation tâche | désignation | Quantité | affectation tâche | désignation | Qté | affectation tâche | désignation | Quantité | affectation tâche | désignation | Qté | affectation tâche | désignation | Quantité | affectation tâche | désignation | Qté | affectation tâche | désignation | Quantité | affectation tâche | désignation | Qté | affectation tâche | désignation | Quantité | affectation tâche | désignation | Qté | affectation tâche | désignation | Quantité | affectation tâche | désignation | Qté | affectation tâche | désignation | Quantité | affectation tâche | désignation | Qté | affectation tâche | désignation | Quantité | affectation tâche | désignation | Qté | affectation tâche | désignation | Quantité | affectation tâche | désignation | Qté | affectation tâche | désignation | Quantité | affectation tâche | désignation | Qté | affectation tâche | désignation | Quantité | affectation tâche | désignation | Qté | affectation tâche | désignation | Quantité | affectation tâche | désignation | Qté | affectation tâche | désignation | Quantité | affectation tâche | désignation | Qté | affectation tâche | désignation | Quantité | affectation tâche | désignation | Qté | affectation tâche | désignation | Quantité | affectation tâche | désignation | Qté | affectation tâche | désignation | Quantité | affectation tâche | désignation | Qté | affectation tâche | désignation | Quantité | affectation tâche | désignation | Qté | affectation tâche | désignation | Quantité | affectation tâche | désignation | Qté | affectation tâche | désignation | Quantité | affectation tâche | désignation | Qté | affectation tâche | désignation | Quantité | affectation tâche | désignation | Qté | affectation tâche | désignation | Quantité | affectation tâche | désignation | Qté | affectation tâche | désignation | Quantité | affectation tâche | désignation | Qté | affectation tâche | désignation | Quantité | affectation tâche | désignation | Qté | affectation tâche | désignation | Quantité | affectation tâche | désignation | Qté | affectation tâche | désignation | Quantité | affectation tâche | désignation | Qté | affectation tâche | désignation | Quantité | affectation tâche | désignation | Qté | affectation tâche | désignation | Quantité | affectation tâche | désignation | Qté | affectation tâche | désignation | Quantité | affectation tâche | désignation | Qté | affectation tâche | désignation | Quantité | affectation tâche | désignation | Qté | affectation tâche | désignation | Quantité | affectation tâche | désignation | Qté | affectation tâche | désignation | Quantité | affectation tâche | désignation | Qté | affectation tâche | désignation | Quantité | affectation tâche | désignation | Qté | affectation tâche | désignation | Quantité | affectation tâche | désignation | Qté | affectation tâche | désignation | Quantité | affectation tâche | désignation | Qté | affectation tâche | désignation | Quantité | affectation tâche | désignation | Qté | affectation tâche | désignation | Quantité | affectation tâche | désignation | Qté | affectation tâche | désignation | Quantité | affectation tâche | désignation | Qté | affectation tâche | désignation | Quantité | affectation tâche | désignation | Qté | affectation tâche | désignation | Quantité | affectation tâche | désignation | Qté | affectation tâche | désignation | Quantité | affectation tâche | désignation | Qté | affectation tâche | désignation | Quantité | affectation tâche | désignation | Qté | affectation tâche | désignation | Quantité | affectation tâche | désignation | Qté | affectation tâche | désignation | Quantité | affectation tâche | désignation | Qté | affectation tâche | désignation | Quantité | affectation tâche | désignation | Qté | affectation tâche | désignation | Quantité | affectation tâche | désignation | Qté | affectation tâche | désignation | Quantité | affectation tâche | désignation | Qté | affectation tâche | désignation | Quantité | affectation tâche | désignation | Qté | affectation tâche | désignation | Quantité | affectation tâche | désignation | Qté | affectation tâche | désignation | Quantité | affectation tâche | désignation | Qté | affectation tâche | désignation | Quantité | affectation tâche | désignation | Qté | affectation tâche | désignation | Quantité | affectation tâche | désignation | Qté | affectation tâche | désignation | Quantité | affectation tâche | désignation | Qté | affectation tâche | désignation | Quantité | affectation tâche | désignation | Qté | affectation tâche | désignation | Quantité | affectation tâche | désignation | Qté | affectation tâche | désignation | Quantité | affectation tâche | désignation | Qté | affectation tâche | désignation | Quantité | affectation tâche | désignation | Qté | affectation tâche | désignation | Quantité | affectation tâche | désignation | Qté | affectation tâche | désignation | Quantité | affectation tâche | désignation | Qté | affectation tâche | désignation | Quantité | affectation tâche | désignation | Qté | affectation tâche | désignation | Quantité | affectation tâche | désignation | Qté | affectation tâche | désignation | Quantité | affectation tâche | désignation | Qté | affectation tâche | désignation | Quantité | affectation tâche | désignation | Qté | affectation tâche | désignation | Quantité | affectation tâche | désignation | Qté | affectation tâche | désignation | Quantité | affectation tâche | désignation | Qté | affectation tâche | désignation | Quantité | affectation tâche | désignation | Qté | affectation tâche | désignation | Quantité | affectation tâche | désignation | Qté | affectation tâche | désignation | Quantité | affectation tâche | désignation | Qté | affectation tâche | désignation | Quantité | affectation tâche | désignation | Qté | affectation tâche | désignation | Quantité | affectation tâche | désignation | Qté | affectation tâche | désignation | Quantité | affectation tâche | désignation | Qté | affectation tâche | désignation | Quantité | affectation tâche | désignation | Qté | affectation tâche | désignation | Quantité | affectation tâche | désignation | Qté | affectation tâche | désignation | Quantité | affectation tâche | désignation | Qté | affectation tâche | désignation | Quantité | affectation tâche | désignation | Qté | affectation tâche | désignation | Quantité | affectation tâche | désignation | Qté | affectation tâche | désignation | Quantité | affectation tâche | désignation | Qté | affectation tâche | désignation | Quantité | affectation tâche | désignation | Qté | affectation tâche | désignation | Quantité | affectation tâche | désignation | Qté | affectation tâche | désignation | Quantité | affectation tâche | désignation | Qté | affectation tâche | désignation | Quantité | affectation tâche | désignation | Qté | affectation tâche | désignation | Quantité | affectation tâche | désignation | Qté | affectation tâche | désignation | Quantité | affectation tâche | désignation | Qté | affectation tâche | désignation | Quantité | affectation tâche | désignation | Qté | affectation tâche | désignation | Quantité | affectation tâche | désignation | Qté | affectation tâche | désignation | Quantité | affectation tâche | désignation | Qté | affectation tâche | désignation | Quantité | affectation tâche | désignation | Qté | affectation tâche | désignation | Quantité | affectation tâche | désignation | Qté | affectation tâche | désignation | Quantité | affectation tâche | désignation | Qté | affectation tâche | désignation | Quantité | affectation tâche | désignation | Qté | affectation tâche | désignation | Quantité | affectation tâche | désignation | Qté | affectation tâche | désignation | Quantité | affectation tâche | désignation | Qté | affectation tâche | désignation | Quantité | affectation tâche | désignation | Qté | affectation tâche | désignation | Quantité | affectation tâche | désignation | Qté | affectation tâche | désignation | Quantité | affectation tâche | désignation | Qté | affectation tâche | désignation | Quantité | affectation tâche | désignation | Qté | affectation tâche | désignation | Quantité | affectation tâche | désignation | Qté | affectation tâche | désignation | Quantité | affectation tâche | désignation | Qté | affectation tâche | désignation | Quantité | affectation tâche | désignation | Qté | affectation tâche | désignation | Quantité | affectation tâche | désignation | Qté | affectation tâche | désignation | Quantité | affectation tâche | désignation | Qté | affectation tâche | désignation | Quantité | affectation tâche | désignation | Qté | affectation tâche | désignation | Quantité | affectation tâche | désignation | Qté | affectation tâche | désignation | Quantité | affectation tâche | désignation | Qté | affectation tâche | désignation | Quantité | affectation tâche | désignation | Qté | affectation tâche | désignation | Quantité | affectation tâche | désignation | Qté | affectation tâche | désignation | Quantité | affectation tâche | désignation | Qté | affectation tâche | désignation | Quantité | affectation tâche | désignation | Qté | affectation tâche | désignation | Quantité | affectation tâche | désignation | Qté | affectation tâche | désignation | Quantité | affectation tâche | désignation | Qté | affectation tâche | désignation | Quantité | affectation tâche | désignation | Qté | affectation tâche | désignation | Quantité | affectation tâche | désignation | Qté | affectation tâche | désignation | Quantité | affectation tâche | désignation | Qté | affectation tâche | désignation | Quantité | affectation tâche | désignation | Qté | affectation tâche | désignation | Quantité | affectation tâche | désignation | Qté | affectation tâche | désignation | Quantité | affectation tâche | désignation | Qté | affectation tâche | désignation | Quantité | affectation tâche | désignation | Qté | affectation tâche | désignation | Quantité | affectation tâche | désignation | Qté | affectation tâche | désignation | Quantité | affectation tâche | désignation | Qté | affectation tâche | désignation | Quantité | affectation tâche | désignation | Qté | affectation tâche | désignation | Quantité | affectation tâche | désignation | Qté | affectation tâche | désignation | Quantité | affectation tâche | désignation | Qté | affectation tâche | désignation | Quantité | affectation tâche | désignation | Qté | affectation tâche | désignation | Quantité | affectation tâche | désignation | Qté | affectation tâche | désignation | Quantité | affectation tâche | désignation | Qté | affectation tâche | désignation | Quantité | affectation tâche | désignation | Qté | affectation tâche | désignation | Quantité | affectation tâche | désignation | Qté | affectation tâche | désignation | Quantité | affectation tâche | désignation | Qté | affectation tâche | désignation | Quantité | affectation tâche | désignation | Qté | affectation tâche | désignation | Quantité | affectation tâche | désignation | Qté | affectation tâche | désignation | Quantité | affectation tâche | désignation | Qté | affectation tâche | désignation | Quantité | affectation tâche | désignation | Qté | affectation tâche | désignation | Quantité | affectation tâche | désignation | Qté | affectation tâche | désignation | Quantité | affectation tâche | désignation | Qté | affectation tâche | désignation | Quantité | affectation tâche | désignation | Qté | affectation tâche | désignation | Quantité | affectation tâche | désignation | Qté | affectation tâche | désignation | Quantité | affectation tâche | désignation | Qté | affectation tâche | désignation | Quantité | affectation tâche | désignation | Qté | affectation tâche | désignation | Quantité | affectation tâche | désignation | Qté | affectation tâche | désignation | Quantité | affectation tâche | désignation | Qté | affectation tâche | désignation | Quantité | affectation tâche | désignation | Qté | affectation tâche | désignation | Quantité | affectation tâche | désignation | Qté | affectation tâche | désignation | Quantité | affectation tâche | désignation | Qté | affectation tâche | désignation | Quantité | affectation tâche | désignation | Qté | affectation tâche | désignation | Quantité | affectation tâche | désignation | Qté | affectation tâche | désignation | Quantité | affectation tâche | désignation | Qté | affectation tâche | désignation | Quantité | affectation tâche | désignation | Qté | affectation tâche | désignation | Quantité | affectation tâche | désignation | Qté | affectation tâche | désignation | Quantité | affectation tâche | désignation | Qté | affectation tâche | désignation | Quantité | affectation tâche | désignation | Qté | affectation tâche | désignation | Quantité | affectation tâche | désignation | Qté | affectation tâche | désignation | Quantité | affectation tâche | désignation | Qté | affectation tâche | désignation | Quantité | affectation tâche | désignation | Qté | affectation tâche | désignation | Quantité | affectation tâche | désignation | Qté | affectation tâche | désignation | Quantité | affectation tâche | désignation | Qté | affectation tâche | désignation | Quantité | affectation tâche | désignation | Qté | affectation tâche | désignation | Quantité | affectation tâche | désignation | Qté | affectation tâche | désignation | Quantité | affectation tâche | désignation | Qté | affectation tâche | désignation | Quantité | affectation tâche | désignation | Qté | affectation tâche | désignation | Quantité | affectation tâche | désignation | Qté | affectation tâche | désignation | Quantité | affectation tâche | désignation | Qté | affectation tâche | désignation | Quantité | affectation tâche | désignation | Qté | affectation tâche | désignation | Quantité | affectation tâche | désignation | Qté | affectation tâche | désignation | Quantité | affectation tâche | désignation | Qté | affectation tâche | désignation | Quantité | affectation tâche | désignation | Qté | affectation tâche | désignation | Quantité | affectation tâche | désignation | Qté | affectation tâche | désignation | Quantité | affectation tâche | désignation | Qté | affectation tâche | désignation | Quantité | affectation tâche | désignation | Qté | affectation tâche | désignation | Quantité | affectation tâche | désignation | Qté | affectation tâche | désignation | Quantité | affectation tâche | désignation | Qté | affectation tâche | désignation | Quantité | affectation tâche | désignation | Qté | affectation tâche | désignation | Quantité | affectation tâche | désignation | Qté | affectation tâche | désignation | Quantité | affectation tâche | désignation | Qté | affectation tâche | désignation | Quantité | affectation tâche | désignation | Qté | affectation tâche | désignation | Quantité | affectation tâche | désignation | Qté | affectation tâche | désignation | Quantité | affectation tâche | désignation | Qté | affectation tâche | désignation | Quantité | affectation tâche | désignation | Qté | affectation tâche | désignation | Quantité | affectation tâche | désignation | Qté | affectation tâche | désignation | Quantité | affectation tâche | désignation | Qté | affectation tâche | désignation | Quantité | affectation tâche | désignation | Qté | affectation tâche | désignation | Quantité | affectation tâche | désignation | Qté | affectation tâche | désignation | Quantité | affectation tâche | désignation | Qté | affectation tâche | désignation | Quantité | affectation tâche | désignation | Qté | affectation tâche | désignation | Quantité | affectation tâche | désignation | Qté | affectation tâche | désignation | Quantité | affectation tâche | désignation | Qté | affectation tâche | désignation | Quantité | affectation tâche | désignation | Qté | affectation tâche | désignation | Quantité | affectation tâche | désignation | Qté | affectation tâche | désignation | Quantité | affectation tâche | désignation | Qté | affectation tâche | désignation | Quantité | affectation tâche | désignation | Qté | affectation tâche | désignation | Quantité | affectation tâche | désignation | Qté | affectation tâche | désignation | Quantité | affectation tâche | désignation | Qté | affectation tâche | désignation | Quantité | affectation tâche | désignation | Qté | affectation tâche | désignation | Quantité | affectation tâche | désignation | Qté | affectation tâche | désignation | Quantité | affectation tâche | désignation | Qté | affectation tâche | désignation | Quantité | affectation tâche | désignation | Qté | affectation tâche | désignation | Quantité | affectation tâche | désignation | Qté | affectation tâche | désignation | Quantité | affectation tâche | désignation | Qté | affectation tâche | désignation | Quantité | affectation tâche | désignation | Qté | affectation tâche | désignation | Quantité | affectation tâche | désignation | Qté | affectation tâche | désignation | Quantité | affectation tâche | désignation | Qté | affectation tâche | désignation | Quantité | affectation tâche | désignation | Qté | affectation tâche | désignation | Quantité | affectation tâche | désignation | Qté | affectation tâche | désignation | Quantité | affectation tâche | désignation | Qté | affectation tâche | désignation | Quantité | affectation tâche | désignation | Qté | affectation tâche | désignation | Quantité | affectation tâche | désignation | Qté | affectation tâche | désignation | Quantité | affectation tâche | désignation | Qté | affectation tâche | désignation | Quantité | affectation tâche | désignation | Qté | affectation tâche | désignation | Quantité | affectation tâche | désignation | Qté | affectation tâche | désignation | Quantité | affectation tâche | désignation | Qté | affectation tâche | désignation | Quantité | affectation tâche | désignation | Qté | affectation tâche | désignation | Quantité | affectation tâche | désignation | Qté | affectation tâche | désignation | Quantité | affectation tâche | désignation | Qté | affectation tâche | désignation | Quantité | affectation tâche | désignation | Qté | affectation tâche | désignation | Quantité | affectation tâche | désignation | Qté | affectation tâche | désignation | Quantité | affectation tâche | désignation | Qté | affectation tâche | désignation | Quantité | affectation tâche | désignation | Qté | affectation tâche | désignation | Quantité | affectation tâche | désignation | Qté | affectation tâche | désignation | Quantité | affectation tâche | désignation | Qté | affectation tâche | désignation | Quantité | affectation tâche | désignation | Qté | affectation tâche | désignation | Quantité | affectation tâche | désignation | Qté | affectation tâche | désignation | Quantité | affectation tâche | désignation | Qté | affectation tâche | désignation | Quantité | affectation tâche | désignation | Qté | affectation tâche | désignation | Quantité | affectation tâche | désignation | Qté | affectation tâche | désignation | Quantité | affectation tâche | désignation | Qté | affectation tâche | désignation | Quantité | affectation tâche | désignation | Qté | affectation tâche | désignation | Quantité | affectation tâche | désignation | Qté | affectation tâche | désignation | Quantité | affectation tâche | désignation | Qté | affectation tâche | désignation | Quantité | affectation tâche | désignation | Qté | affectation tâche | désignation | Quantité | affectation tâche | désignation | Qté | affectation tâche | désignation | Quantité | affectation tâche | désignation | Qté | affectation tâche | désignation | Quantité | affectation tâche | désignation | Qté | affectation tâche | désignation | Quantité | affectation tâche | désignation | Qté | affectation tâche | désignation | Quantité | affectation tâche | désignation | Qté | affectation tâche | désignation | Quantité | affectation tâche | désignation | Qté | affectation tâche | désignation | Quantité | affectation tâche | désignation | Qté | affectation tâche | désignation | Quantité | affectation tâche | désignation | Qté | affectation tâche | désignation | Quantité | affectation tâche | désignation | Qté | affectation tâche | désignation | Quantité | affectation tâche | désignation | Qté | affectation tâche | désignation | Quantité | affectation tâche | désignation | Qté | affectation tâche | désignation | Quantité | affectation tâche | désignation | Qté | affectation tâche | désignation | Quantité | affectation tâche | désignation | Qté | affectation tâche | désignation | Quantité | affectation tâche | désignation | Qté | affectation tâche | désignation | Quantité | affectation tâche | désignation | Qté | affectation tâche | désignation | Quantité | affectation tâche | désignation | Qté | affectation tâche | désignation | Quantité | affectation tâche | désignation | Qté | affectation tâche | désignation | Quantité | affectation tâche | désignation | Qté | affectation tâche | désignation | Quantité | affectation tâche | désignation | Qté | affectation tâche | désignation | Quantité | affectation tâche | désignation | Qté | affectation tâche | désignation | Quantité | affectation tâche | désignation | Qté | affectation tâche | désignation | Quantité | affectation tâche | désignation | Qté | affectation tâche | désignation | Quantité | affectation tâche | désignation | Qté | affectation tâche | désignation | Quantité | affectation tâche | désignation | Qté | affectation tâche | désignation | Quantité | affectation tâche | désignation | Qté | affectation tâche | désignation | Quantité | affectation tâche | désignation | Qté | affectation tâche | désignation | Quantité | affectation tâche | désignation | Qté | affectation tâche | désignation | Quantité | affectation tâche | désignation | Qté | affectation tâche | désignation | Quantité | affectation tâche | désignation | Qté | affectation tâche | désignation | Quantité | affectation tâche | désignation | Qté | affectation tâche | désignation | Quantité | affectation tâche | désignation | Qté | affectation tâche | désignation | Quantité | affectation tâche | désignation | Qté | affectation tâche | désignation | Quantité | affectation tâche | désignation | Qté | affectation tâche | désignation | Quantité | affectation tâche | désignation | Qté | affectation tâche | désignation | Quantité | affectation tâche | désignation | Qté | affectation tâche | désignation | Quantité | affectation tâche | désignation | Qté | affectation tâche | désignation | Quantité | affectation tâche | désignation | Qté | affectation tâche | désignation | Quantité | affectation tâche | désignation | Qté | affectation tâche | désignation | Quantité | affectation tâche | désignation | Qté | affectation tâche | désignation | Quantité | affectation tâche | désignation | Qté | affectation tâche | désignation | Quantité | affectation tâche | désignation | Qté | affectation tâche | désignation | Quantité | affectation tâche | désignation | Qté | affectation tâche | désignation | Quantité | affectation tâche | désignation | Qté | affectation tâche | désignation | Quantité | affectation tâche | désignation | Qté | affectation tâche | désignation | Quantité | affectation tâche | désignation | Qté | affectation tâche | désignation | Quantité | affectation tâche | désignation | Qté | affectation tâche | désignation | Quantité | affectation tâche | désignation | Qté | affectation tâche | désignation | Quantité | affectation tâche | désignation | Qté | affectation tâche | désignation | Quantité | affectation tâche | désignation | Qté | affectation tâche | désignation | Quantité | affectation tâche | désignation | Qté | affectation tâche | désignation | Quantité | affectation tâche | désignation | Qté | affectation tâche | désignation | Quantité | affectation tâche | désignation | Qté | affectation tâche | désignation | Quantité | affectation tâche | désignation | Qté | affectation tâche | désignation | Quantité | affectation tâche | désignation | Qté | affectation tâche | désignation | Quantité | affectation tâche | désignation | Qté | affectation tâche | désignation | Quantité | affectation tâche | désignation | Qté | affectation tâche | désignation | Quantité | affectation tâche | désignation | Qté | affectation tâche | désignation | Quantité | affectation tâche | désignation | Qté | affectation tâche | désignation | Quantité | affectation tâche | désignation | Qté | affectation tâche | désignation | Quantité | affectation tâche | désignation | Qté | affectation tâche | désignation | Quantité | affectation tâche | désignation | Qté | affectation tâche | désignation | Quantité | affectation tâche | désignation | Qté | affectation tâche | désignation | Quantité | affectation tâche | désignation | Qté | affectation tâche | désignation | Quantité | affectation tâche | désignation | Qté | affectation tâche | désignation | Quantité | affectation tâche | désignation | Qté | affectation tâche | désignation | Quantité | affectation tâche | désignation | Qté | affectation tâche | désignation | Quantité | affectation tâche | désignation | Qté | affectation tâche | désignation | Quantité | affectation tâche | désignation | Qté | affectation tâche | désignation | Quantité | affectation tâche | désignation | Qté | affectation tâche | désignation | Quantité | affectation tâche | désignation | Qté | affectation tâche | désignation | Quantité | affectation tâche | désignation | Qté | affectation tâche | désignation | Quantité | affectation tâche | désignation | Qté | affectation tâche | désignation | Quantité | affectation tâche | désignation | Qté | affectation tâche | désignation | Quantité | affectation tâche | désignation | Qté | affectation tâche | désignation | Quantité | affectation tâche | désignation | Qté | affectation tâche | désignation | Quantité | affectation tâche | désignation | Qté | affectation tâche | désignation | Quantité | affectation tâche | désignation | Qté | affectation tâche | désignation | Quantité | affectation tâche | désignation | Qté | affectation tâche | désignation | Quantité | affectation tâche | désignation | Qté | affectation tâche | désignation | Quantité | affectation tâche | désignation | Qté | affectation tâche | désignation | Quantité | affectation tâche | désignation | Qté | affectation tâche | désignation | Quantité | affectation tâche | désignation | Qté | affectation tâche | désignation | Quantité | affectation tâche | désignation | Qté | affectation tâche | désignation | Quantité | affectation tâche | désignation | Qté | affectation tâche | désignation | Quantité | affectation tâche | désignation | Qté | affectation tâche | désignation | Quantité | affectation tâche | désignation | Qté | affectation tâche | désignation | Quantité | affectation tâche | désignation | Qté | affectation tâche | désignation | Quantité | affectation tâche | désignation | Qté | affectation tâche | désignation | Quantité | affectation tâche | désignation | Qté | affectation tâche | désignation | Quantité | affectation tâche | désignation | Qté | affectation tâche | désignation | Quantité | affectation tâche | désignation | Qté | affectation tâche | désignation | Quantité | affectation tâche | désignation | Qté | affectation tâche | désignation | Quantité | affectation tâche | désignation | Qté | affectation tâche | désignation | Quantité | affectation tâche | désignation | Qté | affectation tâche | désignation | Quantité | affectation tâche | désignation | Qté | affectation tâche | désignation | Quantité | affectation tâche | désignation | Qté | affectation tâche | désignation | Quantité | affectation tâche | désignation | Qté | affectation tâche | désignation | Quantité | affectation tâche | désignation | Qté | affectation tâche | désignation | Quantité | affectation tâche | désignation | Qté | affectation tâche | désignation | Quantité | affectation tâche | désignation | Qté | affectation tâche | désignation | Quantité | affectation tâche | désignation | Qté | affectation tâche | désignation | Quantité | affectation tâche | désignation | Qté | affectation tâche | désignation | Quantité | affectation tâche | désignation | Qté | affectation tâche | désignation | Quantité | affectation tâche | désignation | Qté | affectation tâche | désignation | Quantité | affectation tâche | désignation | Qté | affectation tâche | désignation | Quantité | affectation tâche | désignation | Qté | affectation tâche | désignation | Quantité | affectation tâche | désignation | Qté | affectation tâche | désignation | Quantité | affectation tâche | désignation | Qté | affectation tâche | désignation | Quantité | affectation tâche | désignation | Qté | affectation tâche | désignation | Quantité | affectation tâche | désignation | Qté | affectation tâche | désignation | Quantité | affectation tâche | désignation | Qté | affectation tâche | désignation | Quantité | affectation tâche | désignation | Qté | affectation tâche | désignation | Quantité | affectation tâche | désignation | Qté | affectation tâche | désignation | Quantité | affectation tâche | désignation | Qté | affectation tâche | désignation | Quantité | affectation tâche | désignation | Qté | affectation tâche | désignation | Quantité | affectation tâche | désignation | Qté | affectation tâche | désignation | Quantité | affectation tâche | désignation | Qté | affectation tâche | désignation | Quantité | affectation tâche | désignation | Qté | affectation tâche | désignation | Quantité | affectation tâche | désignation | Qté | affectation tâche | désignation | Quantité | affectation tâche | désignation | Qté | affectation tâche | désignation | Quantité | affectation tâche | désignation | Qté | affectation tâche | désignation | Quantité | affectation tâche | désignation | Qté | affectation tâche | désignation | Quantité | affectation tâche | désignation | Qté | affectation tâche | désignation | Quantité | affectation tâche | désignation | Qté | affectation tâche | désignation | Quantité | affectation tâche | désignation | Qté | affectation tâche | désignation | Quantité | affectation tâche | désignation | Qté | affectation tâche | désignation | Quantité | affectation tâche | désignation | Qté | affectation tâche | désignation | Quantité | affectation tâche | désignation | Qté | affectation tâche | désignation | Quantité | affectation tâche | désignation | Qté | affectation tâche | désignation | Quantité | affectation tâche | désignation | Qté | affectation tâche | désignation | Quantité | affectation tâche | désignation | Qté | affectation tâche | désignation | Quantité | affectation tâche | désignation | Qté | affectation tâche | désignation | Quantité | affectation tâche | désignation | Qté | affectation tâche | désignation | Quantité | affectation tâche | désignation | Qté | affectation tâche | désignation | Quantité | affectation tâche | désignation | Qté | affectation tâche | désignation | Quantité | affectation tâche | désignation | Qté | affectation tâche | désignation | Quantité | affectation tâche | désignation | Qté | affectation tâche | désignation | Quantité | affectation tâche | désignation | Qté | affectation tâche | désignation | Quantité | affectation tâche | désignation | Qté | affectation tâche | désignation | Quantité | affectation tâche | désignation | Qté | affectation tâche | désignation | Quantité | affectation tâche | désignation | Qté | affectation tâche | désignation | Quantité | affectation tâche | désignation | Qté | affectation tâche | désignation | Quantité | affectation tâche | désignation | Qté | affectation tâche | désignation | Quantité | affectation tâche | désignation | Qté | affectation tâche | désignation | Quantité | affectation tâche | désignation | Qté | affectation tâche | désignation | Quantité | affectation tâche | désignation | Qté | affectation tâche | désignation | Quantité | affectation tâche | désignation | Qté | affectation tâche | désignation | Quantité | affectation tâche | désignation | Qté | affectation tâche | désignation | Quantité | affectation tâche | désignation | Qté | affectation tâche | désignation | Quantité | affectation tâche | désignation | Qté | affectation tâche | désignation | Quantité | affectation tâche | désignation | Qté | affectation tâche | désignation | Quantité | affectation tâche | désignation | Qté | affectation tâche | désignation | Quantité | affectation tâche | désignation | Qté | affectation tâche | désignation | Quantité | affectation tâche | désignation | Qté | affectation tâche | désignation | Quantité | affectation tâche | désignation | Qté | affectation tâche | désignation | Quantité | affectation tâche | désignation | Qté | affectation tâche | désignation | Quantité | affectation tâche | désignation | Qté | affectation tâche | désignation | Quantité | affectation tâche | désignation | Qté | affectation tâche | désignation | Quantité | affectation tâche | désignation | Qté | affectation tâche | désignation | Quantité | affectation tâche | désignation | Qté | affectation tâche | désignation | Quantité | affectation tâche | désignation | Qté | affectation tâche | désignation | Quantité | affectation tâche | désignation | Qté | affectation tâche | désignation | Quantité | affectation tâche | désignation | Qté | affectation tâche | désignation | Quantité | affectation tâche | désignation | Qté | affectation tâche | désignation | Quantité | affectation tâche | désignation | Qté | affectation tâche | désignation | Quantité | affectation tâche | désignation | Qté | affectation tâche | désignation | Quantité | affectation tâche | désignation | Qté | affectation tâche | désignation | Quantité | affectation tâche | désignation | Qté | affectation tâche | désignation | Quantité | affectation tâche | désignation | Qté | affectation tâche | désignation | Quantité | affectation tâche | désignation | Qté | affectation tâche | désignation | Quantité | affectation tâche | désignation | Qté | affectation tâche | désignation | Quantité | affectation tâche | désignation | Qté | affectation tâche | désignation | Quantité | affectation tâche | désignation | Qté | affectation tâche | désignation | Quantité | affectation tâche | désignation | Qté | affectation tâche | désignation | Quantité | affectation tâche | désignation | Qté | affectation tâche | désignation | Quantité | affectation tâche | désignation | Qté | affectation tâche | désignation | Quantité | affectation tâche | désignation | Qté | affectation tâche | désignation | Quantité | affectation tâche | désignation | Qté | affectation tâche | désignation | Quantité | affectation tâche | désignation | Qté | affectation tâche | désignation | Quantité | affectation tâche | désignation | Qté | affectation tâche | désignation | Quantité | affectation tâche | désignation | Qté | affectation tâche | désignation | Quantité | affectation tâche | désignation | Qté | affectation tâche | désignation | Quantité | affectation tâche | désignation | Qté | affectation tâche | désignation | Quantité | affectation tâche | désignation | Qté | affectation tâche | désignation | Quantité | affectation tâche | désignation | Qté | affectation tâche | désignation | Quantité | affectation tâche | désignation | Qté | affectation tâche | désignation | Quantité | affectation tâche | désignation | Qté | affectation tâche | désignation | Quantité | affectation tâche | désignation | Qté | affectation tâche | désignation | Quantité | affectation tâche | désignation | Qté | affectation tâche | désignation | Quantité | affectation tâche | désignation | Qté | affectation tâche | désignation | Quantité | affectation tâche | désignation | Qté | affectation tâche | désignation | Quantité | affectation tâche | désignation | Qté | affectation tâche | désignation | Quantité | affectation tâche | désignation | Qté | affectation tâche | désignation | Quantité | affectation tâche | désignation | Qté | affectation tâche | désignation | Quantité | affectation tâche | désignation | Qté | affectation tâche | désignation | Quantité | affectation tâche | désignation | Qté | affectation tâche | désignation | Quantité | affectation tâche | désignation | Qté | affectation tâche | désignation | Quantité | affectation tâche | désignation | Qté | affectation tâche | désignation | Quantité | affectation tâche | désignation | Qté | affectation tâche | désignation | Quantité | affectation tâche | désignation | Qté | affectation tâche | désignation | Quantité | affectation tâche | désignation | Qté | affectation tâche | désignation | Quantité | affectation tâche | désignation | Qté | affectation tâche | désignation | Quantité | affectation tâche | désignation | Qté | affectation tâche | désignation | Quantité | affectation tâche | désignation | Qté | affectation tâche | désignation | Quantité | affectation tâche | désignation | Qté | affectation tâche | désignation | Quantité | affectation tâche | désignation | Qté | affectation tâche | désignation | Quantité | affectation tâche | désignation | Qté | affectation tâche | désignation | Quantité | affectation tâche | désignation | Qté | affectation tâche | désignation | Quantité | affectation tâche | désignation | Qté | affectation tâche | désignation | Quantité | affectation tâche | désignation | Qté | affectation tâche | désignation | Quantité | affectation tâche | désignation | Qté | affectation tâche | désignation | Quantité | affectation tâche | désignation | Qté | affectation tâche | désignation | Quantité | affectation tâche | désignation | Qté | affectation tâche | désignation | Quantité | affectation tâche | désignation | Qté | affectation tâche | désignation | Quantité | affectation tâche | désignation | Qté | affectation tâche | désignation | Quantité | affectation tâche | désignation | Qté | affectation tâche | désignation | Quantité | affectation tâche | désignation | Qté | affectation tâche | désignation | Quantité | affectation tâche | désignation | Qté | affectation tâche | désignation | Quantité | affectation tâche | désignation | Qté | affectation tâche | désignation | Quantité | affectation tâche | désignation | Qté | affectation tâche | désignation | Quantité | affectation tâche | désignation | Qté | affectation tâche | désignation | Quantité | affectation tâche | désignation | Qté | affectation tâche | désignation | Quantité | affectation tâche | désignation | Qté | affectation tâche | désignation | Quantité | affectation tâche | désignation | Qté | affectation tâche | désignation | Quantité | affectation tâche | désignation | Qté | affectation tâche | désignation | Quantité | affectation tâche | désignation | Qté | affectation tâche | désignation | Quantité | affectation tâche | désignation | Qté | affectation tâche | désignation | Quantité | affectation tâche | désignation | Qté | affectation tâche | désignation | Quantité | affectation tâche | désignation | Qté | affectation tâche | désignation | Quantité | affectation tâche | désignation | Qté | affectation tâche | désignation | Quantité | affectation tâche | désignation | Qté | affectation tâche | désignation | Quantité | affectation tâche | désignation | Qté | affectation tâche | désignation | Quantité | affectation tâche | désignation | Qté | affectation tâche | désignation | Quantité | affectation tâche | désignation | Qté | affectation tâche | désignation | Quantité | affectation tâche | désignation | Qté | affectation tâche | désignation | Quantité | affectation tâche | désignation | Qté | affectation tâche | désignation | Quantité | affectation tâche | désignation | Qté | affectation tâche | désignation | Quantité | affectation tâche | désignation | Qté | affectation tâche | désignation | Quantité | affectation tâche | désignation | Qté | affectation tâche | désignation | Quantité | affectation tâche | désignation | Qté | affectation tâche | désignation | Quantité | affectation tâche | désignation | Qté | affectation tâche | désignation | Quantité | affectation tâche | désignation | Qté | affectation tâche | désignation | Quantité | affectation tâche | désignation | Qté | affectation tâche | désignation | Quantité | affectation tâche | désignation | Qté | affectation tâche | désignation | Quantité | affectation tâche | désignation | Qté | affectation tâche | désignation | Quantité | affectation tâche | désignation | Qté | affectation tâche | désignation | Quantité | affectation tâche | désignation | Qté | affectation tâche | désignation | Quantité | affectation tâche | désignation | Qté | affectation tâche | désignation | Quantité | affectation tâche | désignation | Qté | affectation tâche | désignation | Quantité | affectation tâche | désignation | Qté | affectation tâche | désignation | Quantité | affectation tâche | désignation | Qté | affectation tâche | désignation | Quantité | affectation tâche | désignation | Qté | affectation tâche | désignation | Quantité | affectation tâche | désignation | Qté | affectation tâche | désignation | Quantité | affectation tâche | désignation | Qté | affectation tâche | désignation | Quantité | affectation tâche | désignation | Qté | affectation tâche | désignation | Quantité | affectation tâche | désignation | Qté | affectation tâche | désignation | Quantité | affectation tâche | désignation | Qté | affectation tâche | désignation | Quantité | affectation tâche | désignation | Qté | affectation tâche | désignation | Quantité | affectation tâche | désignation | Qté | affectation tâche | désignation | Quantité | affectation tâche | désignation | Qté | affectation tâche | désignation | Quantité | affectation tâche | désignation | Qté | affectation tâche | désignation | Quantité | affectation tâche | désignation | Qté | affectation tâche | désignation | Quantité | affectation tâche | désignation | Qté | affectation tâche | désignation | Quantité | affectation tâche | désignation | Qté | affectation tâche | désignation | Quantité | affectation tâche | désignation | Qté | affectation tâche | désignation | Quantité | affectation tâche | désignation | Qté | affectation tâche | désignation | Quantité | affectation tâche | désignation | Qté | affectation tâche | désignation | Quantité | affectation tâche | désignation | Qté | affectation tâche | désignation | Quantité | affectation tâche | désignation | Qté | affectation tâche | désignation | Quantité | affectation tâche | désignation | Qté | affectation tâche | désignation | Quantité | affectation tâche | désignation | Qté | affectation tâche | désignation | Quantité | affectation tâche | désignation | Qté | affectation tâche | désignation | Quantité | affectation tâche | désignation | Qté | affectation tâche | désignation | Quantité | affectation tâche | désignation | Qté | affectation tâche | désignation | Quantité | affectation tâche | désignation | Qté | affectation tâche | désignation | Quantité | affectation tâche | désignation | Qté | affectation tâche | désignation | Quantité | affectation tâche | désignation | Qté | affectation tâche | désignation | Quantité | affectation tâche | désignation | Qté | affectation tâche | désignation | Quantité | affectation tâche | désignation | Qté | affectation tâche | désignation | Quantité | affectation tâche | désignation | Qté | affectation tâche | désignation | Quantité | affectation tâche | désignation | Qté | affectation tâche | désignation | Quantité | affectation tâche | désignation | Qté | affectation tâche | désignation | Quantité | affectation tâche | désignation | Qté | affectation tâche | désignation | Quantité | affectation tâche | désignation | Qté | affectation tâche | désignation | Quantité | affectation tâche | désignation | Qté | affectation tâche | désignation | Quantité | affectation tâche | désignation | Qté | affectation tâche | désignation | Quantité | affectation tâche | désignation | Qté | affectation tâche | désignation | Quantité | affectation tâche | désignation | Qté | affectation tâche | désignation | Quantité | affectation tâche | désignation | Qté | affectation tâche | désignation | Quantité | affectation tâche | désignation | Qté | affectation tâche | désignation | Quantité | affectation tâche | désignation | Qté | affectation tâche | désignation | Quantité | affectation tâche | désignation | Qté | affectation tâche | désignation | Quantité | affectation tâche | désignation | Qté | affectation tâche | désignation | Quantité | affectation tâche | désignation | Qté | affectation tâche | désignation | Quantité | affectation tâche | désignation | Qté | affectation tâche | désignation | Quantité | affectation tâche | désignation | Qté | affectation tâche | désignation | Quantité | affectation tâche | désignation | Qté | affectation tâche | désignation | Quantité | affectation tâche | désignation | Qté | affectation tâche | désignation | Quantité | affectation tâche | désignation | Qté | affectation tâche | désignation | Quantité | affectation tâche | désignation | Qté | affectation tâche | désignation | Quantité | affectation tâche | désignation | Qté | affectation tâche | désignation | Quantité | affectation tâche | désignation | Qté | affectation tâche | désignation | Quantité | affectation tâche | désignation | Qté | affectation tâche | désignation | Quantité | affectation tâche | désignation | Qté | affectation tâche | désignation | Quantité | affectation tâche | désignation | Qté | affectation tâche | désignation | Quantité | affectation tâche | désignation | Qté | affectation tâche | désignation | Quantité | affectation tâche | désignation | Qté | affectation tâche | désignation | Quantité | affectation tâche | désignation | Qté | affectation tâche | désignation | Quantité | affectation tâche | désignation | Qté | affectation tâche | désignation | Quantité | affectation tâche | désignation | Qté | affectation tâche | désignation | Quantité | affectation tâche | désignation | Qté | affectation tâche | désignation | Quantité | affectation tâche | désignation | Qté | affectation tâche | désignation | Quantité | affectation tâche | désignation | Qté | affectation tâche | désignation | Quantité | affectation tâche | désignation | Qté | affectation tâche | désignation | Quantité | affectation tâche | désignation | Qté | affectation tâche | désignation | Quantité | affectation tâche | désignation | Qté | affectation tâche | désignation | Quantité | affectation tâche | désignation | Qté | affectation tâche | désignation | Quantité | affectation tâche | désignation | Qté | affectation tâche | désignation | Quantité | affectation tâche | désignation | Qté | affectation tâche | désignation | Quantité | affectation tâche | désignation | Qté | affectation tâche | désignation | Quantité | affectation tâche | désignation | Qté | affectation tâche | désignation | Quantité | affectation tâche | désignation | Qté | affectation tâche | désignation | Quantité | affectation tâche | désignation | Qté | affectation tâche | désignation | Quantité | affectation tâche | désignation | Qté | affectation tâche | désignation | Quantité | affectation tâche | désignation | Qté | affectation tâche | désignation | Quantité | affectation tâche | désignation | Qté | affectation tâche | désignation | Quantité | affectation tâche | désignation | Qté | affectation tâche | désignation | Quantité | affectation tâche | désignation | Qté | affectation tâche | désignation | Quantité | affectation tâche | désignation | Qté | affectation tâche | désignation | Quantité | affectation tâche | désignation | Qté | affectation tâche | désignation | Quantité | affectation tâche | désignation | Qté | affectation tâche | désignation | Quantité | affectation tâche | désignation | Qté | affectation tâche | désignation | Quantité | affectation tâche | désignation | Qté | affectation tâche | désignation | Quantité | affectation tâche | désignation | Qté | affectation tâche | désignation | Quantité | affectation tâche | désignation | Qté | affectation tâche | désignation | Quantité | affectation tâche | désignation | Qté | affectation tâche | désignation | Quantité | affectation tâche | désignation | Qté | affectation tâche | désignation | Quantité | affectation tâche | désignation | Qté | affectation tâche | désignation | Quantité | affectation tâche | désignation | Qté | affectation tâche | désignation | Quantité | affectation tâche | désignation | Qté | affectation tâche | désignation | Quantité | affectation tâche | désignation | Qté | affectation tâche | désignation | Quantité | affectation tâche | désignation | Qté | affectation tâche | désignation | Quantité | affectation tâche | désignation | Qté | affectation tâche | désignation | Quantité | affectation tâche | désignation | Qté | affectation tâche | désignation | Quantité | affectation tâche | désignation | Qté | affectation tâche | désignation | Quantité | affectation tâche | désignation | Qté | affectation tâche | désignation | Quantité | affectation tâche | désignation | Qté | affectation tâche | désignation | Quantité | affectation tâche | désignation | Qté | affectation tâche | désignation | Quantité | affectation tâche | désignation | Qté | affectation tâche | désignation | Quantité | affectation tâche | désignation | Qté | affectation tâche | désignation | Quantité | affectation tâche | désignation | Qté | affectation tâche | désignation | Quantité | affectation tâche | désignation | Qté | affectation tâche | désignation | Quantité | affectation tâche | désignation | Qté | affectation tâche | désignation | Quantité | affectation tâche | désignation | Qté | affectation tâche | désignation | Quantité | affectation tâche | désignation | Qté | affectation tâche | désignation | Quantité | affectation tâche | désignation | Qté | affectation tâche | désignation | Quantité | affectation tâche | désignation | Qté | affectation tâche | désignation | Quantité | affectation tâche | désignation | Qté | affectation tâche | désignation | Quantité | affectation tâche | désignation | Qté | affectation tâche | désignation | Quantité | affectation tâche | désignation | Qté | affectation tâche | désignation | Quantité | affectation tâche | désignation | Qté | affectation tâche | désignation | Quantité | affectation tâche | désignation | Qté | affectation tâche | désignation | Quantité | affectation tâche | désignation | Qté | affectation tâche | désignation | Quantité | affectation tâche | désignation | Qté | affectation tâche | désignation | Quantité | affectation tâche | désignation | Qté | affectation tâche | désignation | Quantité | affectation tâche | désignation | Qté | affectation tâche | désignation | Quantité | affectation tâche | désignation | Qté | affectation tâche | désignation | Quantité | affectation tâche | désignation | Qté | affectation tâche | désignation | Quantité | affectation tâche | désignation | Qté | affectation tâche | désignation | Quantité | affectation tâche | désignation | Qté | affectation tâche | désignation | Quantité | affectation tâche | désignation | Qté | affectation tâche | désignation | Quantité | affectation tâche | désignation | Qté | affectation tâche | désignation | Quantité | affectation tâche | désignation | Qté | affectation tâche | désignation | Quantité | affectation tâche | désignation | Qté | affectation tâche | désignation | Quantité | affectation tâche | désignation | Qté | affectation tâche | désignation | Quantité | affectation tâche | désignation | Qté | affectation tâche | désignation | Quantité | affectation tâche | désignation | Qté | affectation tâche | désignation | Quantité | affectation tâche | désignation | Qté | affectation tâche | désignation | Quantité | affectation tâche | désignation | Qté | affectation tâche | désignation | Quantité | affectation tâche | désignation | Qté | affectation tâche | désignation | Quantité | affectation tâche | désignation | Qté | affectation tâche | désignation | Quantité | affectation tâche | désignation | Qté | affectation tâche | désignation | Quantité | affectation tâche | désignation | Qté | affectation tâche | désignation | Quantité | affectation tâche | désignation | Qté | affectation tâche | désignation | Quantité | affectation tâche | désignation | Qté | affectation tâche | désignation | Quantité | affectation tâche | désignation | Qté | affectation tâche | désignation | Quantité | affectation tâche | désignation | Qté | affectation tâche | désignation | Quantité | affectation tâche | désignation | Qté | affectation tâche | désignation | Quantité | affectation tâche | désignation | Qté | affectation tâche | désignation | Quantité | affectation tâche | désignation | Qté | affectation tâche | désignation | Quantité | affectation tâche | désignation | Qté | affectation tâche | désignation | Quantité | affectation tâche | désignation | Qté | affectation tâche | désignation | Quantité | affectation tâche | désignation | Qté | affectation tâche | désignation | Quantité | affectation tâche | désignation | Qté | affectation tâche | désignation | Quantité | affectation tâche | désignation | Qté | affectation tâche | désignation | Quantité | affectation tâche | désignation | Qté | affectation tâche | désignation | Quantité | affectation tâche | désignation | Qté | affectation tâche | désignation | Quantité | affectation tâche | désignation | Qté | affectation tâche | désignation | Quantité | affectation tâche | désignation | Qté | affectation tâche | désignation | Quantité | affectation tâche | désignation | Qté | affectation tâche | désignation | Quantité | affectation tâche | désignation | Qté | affectation tâche | désignation | Quantité | affectation tâche | désignation | Qté | affectation tâche | désignation | Quantité | affectation tâche | désignation | Qté | affectation tâche | désignation | Quantité | affectation tâche | désignation | Qté | affectation tâche | désignation | Quantité | affectation tâche | désignation | Qté | affectation tâche | désignation | Quantité | affectation tâche | désignation | Qté | affectation tâche | désignation | Quantité | affectation tâche | désignation | Qté | affectation tâche | désignation | Quantité | affectation tâche | désignation | Qté | affectation tâche | désignation | Quantité | affectation tâche | désignation | Qté | affectation tâche | désignation | Quantité | affectation tâche | désignation | Qté | affectation tâche | désignation | Quantité | affectation tâche | désignation | Qté | affectation tâche | désignation | Quantité | affectation tâche | désignation | Qté | affectation tâche | désignation | Quantité | affectation tâche | désignation | Qté | affectation tâche | désignation | Quantité | affectation tâche | désignation | Qté | affectation tâche | désignation | Quantité | affectation tâche | désignation | Qté | affectation tâche | désignation | Quantité | affectation tâche | désignation | Qté | affectation tâche | désignation | Quantité | affectation tâche | désignation | Qté | affectation tâche | désignation | Quantité | affectation tâche | désignation | Qté | affectation tâche | désignation | Quantité | affectation tâche | désignation | Qté | affectation tâche | désignation | Quantité | affectation tâche | désignation | Qté | affectation tâche | désignation | Quantité | affectation tâche | désignation | Qté | affectation tâche | désignation | Quantité | affectation tâche | désignation | Qté | affectation tâche | désignation | Quantité | affectation tâche | désignation | Qté | affectation tâche | désignation | Quantité | affectation tâche | désignation | Qté | affectation tâche | désignation | Quantité | affectation tâche | désignation | Qté | affectation tâche | désignation | Quantité | affectation tâche | désignation | Qté | affectation tâche | désignation | Quantité | affectation tâche | désignation | Qté | affectation tâche | désignation | Quantité | affectation tâche | désignation | Qté | affectation tâche | désignation | Quantité | affectation tâche | désignation | Qté | affectation tâche | désignation | Quantité | affectation tâche | désignation | Qté | affectation tâche | désignation | Quantité | affectation tâche | désignation | Qté | affectation tâche | désignation | Quantité | affectation tâche | désignation | Qté | affectation tâche | désignation | Quantité | affectation tâche | désignation | Qté | affectation tâche | désignation | Quantité | affectation tâche | désignation | Qté | affectation tâche | désignation | Quantité | affectation tâche | désignation | Qté | affectation tâche | désignation | Quantité | affectation tâche | désignation | Qté | affectation tâche | désignation | Quantité | affectation tâche | désignation | Qté | affectation tâche | désignation | Quantité | affectation tâche | désignation | Qté | affectation tâche | désignation | Quantité | affectation tâche | désignation | Qté | affectation tâche | désignation | Quantité | affectation tâche | désignation | Qté | affectation tâche | désignation | Quantité | affectation tâche | désignation | Qté | affectation tâche | désignation | Quantité | affectation tâche | désignation | Qté | affectation tâche | désignation | Quantité | affectation tâche | désignation | Qté | affectation tâche | désignation | Quantité | affectation tâche | désignation | Qté | affectation tâche | désignation | Quantité | affectation tâche | désignation | Qté | affectation tâche | désignation | Quantité | affectation tâche | désignation | Qté | affectation tâche | désignation | Quantité | affectation tâche | désignation | Qté | affectation tâche | désignation | Quantité | affectation tâche | désignation | Qté | affectation tâche | désignation | Quantité | affectation tâche | désignation | Qté | affectation tâche | désignation | Quantité | affectation tâche | désignation | Qté | affectation tâche | désignation | Quantité | affectation tâche | désignation | Qté | affectation tâche | désignation | Quantité | affectation tâche | désignation | Qté | affectation tâche | désignation | Quantité | affectation tâche | désignation | Qté | affectation tâche | désignation | Quantité | affectation tâche | désignation | Qté | affectation tâche | désignation | Quantité | affectation tâche | désignation | Qté | affectation tâche | désignation | Quantité | affectation tâche | désignation | Qté | affectation tâche | désignation | Quantité | affectation tâche | désignation | Qté | affectation tâche | désignation | Quantité | affectation tâche | désignation | Qté | affectation tâche | désignation | Quantité | affectation tâche | désignation | Qté | affectation tâche | désignation | Quantité | affectation tâche | désignation | Qté | affectation tâche | désignation | Quantité | affectation tâche | désignation | Qté | affectation tâche | désignation | Quantité | affectation tâche | désignation | Qté | affectation tâche | désignation | Quantité | affectation tâche | désignation | Qté | affectation tâche | désignation | Quantité | affectation tâche | désignation | Qté | affectation tâche | désignation | Quantité | affectation tâche | désignation | Qté | affectation tâche | désignation | Quantité | affectation tâche | désignation | Qté | affectation tâche | désignation | Quantité | affectation tâche | désignation | Qté | affectation tâche | désignation | Quantité | affectation tâche | désignation | Qté | affectation tâche | désignation | Quantité | affectation tâche | désignation | Qté | affectation tâche | désignation | Quantité | affectation tâche | désignation | Qté | affectation tâche | désignation | Quantité | affectation tâche | désignation | Qté | affectation tâche | désignation | Quantité | affectation tâche | désignation | Qté | affectation tâche | désignation | Quantité | affectation tâche | désignation | Qté | affectation tâche | désignation | Quantité | affectation tâche | désignation | Qté | affectation tâche | désignation | Quantité | affectation tâche | désignation | Qté | affectation tâche | désignation | Quantité | affectation tâche | désignation | Qté | affectation tâche | désignation | Quantité | affectation tâche | désignation | Qté | affectation tâche | désignation | Quantité | affectation tâche | désignation | Qté | affectation tâche | désignation | Quantité | affectation tâche | désignation | Qté | affectation tâche | désignation | Quantité | affectation tâche | désignation | Qté | affectation tâche | désignation | Quantité | affectation tâche | désignation | Qté | affectation tâche | désignation | Quantité | affectation tâche | désignation | Qté | affectation tâche | désignation | Quantité | affectation tâche | désignation | Qté | affectation tâche | désignation | Quantité | affectation tâche | désignation | Qté | affectation tâche | désignation | Quantité | affectation tâche | désignation | Qté | affectation tâche | désignation | Quantité | affectation tâche | désignation | Qté | affectation tâche | désignation | Quantité | affectation tâche | désignation | Qté | affectation tâche | désignation | Quantité | affectation tâche | désignation | Qté | affectation tâche | désignation | Quantité | affectation tâche | désignation | Qté | affectation tâche | désignation | Quantité | affectation tâche | désignation | Qté | affectation tâche | désignation | Quantité | affectation tâche | désignation | Qté | affectation tâche | désignation | Quantité | affectation tâche | désignation | Qté | affectation tâche | désignation | Quantité | affectation tâche | désignation | Qté | affectation tâche | désignation | Quantité | affectation tâche | désignation | Qté | affectation tâche | désignation | Quantité | affectation tâche | désignation | Qté | affectation tâche | désignation | Quantité | affectation tâche | désignation | Qté | affectation tâche | désignation | Quantité | affectation tâche | désignation | Qté | affectation tâche | désignation | Quantité | affectation tâche | désignation | Qté | affectation tâche | désignation | Quantité | affectation tâche | désignation | Qté | affectation tâche | désignation | Quantité | affectation tâche | désignation | Qté | affectation tâche | désignation | Quantité | affectation tâche | désignation | Qté | affectation tâche | désignation | Quantité | affectation tâche | désignation | Qté | affectation tâche | désignation | Quantité | affectation tâche | désignation | Qté | affectation tâche | désignation | Quantité | affectation tâche | désignation | Qté | affectation tâche | désignation | Quantité | affectation tâche | désignation | Qté | affectation tâche | désignation | Quantité | affectation tâche | désignation | Qté | affectation tâche | désignation | Quantité | affectation tâche | désignation | Qté | affectation tâche | désignation | Quantité | affectation tâche | désignation | Qté | affectation tâche | désignation | Quantité | affectation tâche | désignation | Qté | affectation tâche | désignation | Quantité | affectation tâche | désignation | Qté | affectation tâche | désignation | Quantité | affectation tâche | désignation | Qté | affectation tâche | désignation | Quantité | affectation tâche | désignation | Qté | affectation tâche | désignation | Quantité | affectation tâche | désignation | Qté | affectation tâche | désignation | Quantité | affectation tâche | désignation | Qté | affectation tâche | désignation | Quantité | affectation tâche | désignation | Qté | affectation tâche | désignation | Quantité | affectation tâche | désignation | Qté | affectation tâche | désignation | Quantité | affectation tâche | désignation | Qté | affectation tâche | désignation | Quantité | affectation tâche | désignation | Qté | affectation tâche | désignation | Quantité | affectation tâche | désignation | Qté | affectation tâche | désignation | Quantité | affectation tâche | désignation | Qté | affectation tâche | désignation | Quantité | affectation tâche | désignation | Qté | affectation tâche | désignation | Quantité | affectation tâche | désignation | Qté | affectation tâche | désignation | Quantité | affectation tâche | désignation | Qté | affectation tâche | désignation | Quantité | affectation tâche | désignation | Qté | affectation tâche | désignation | Quantité | affectation tâche | désignation | Qté | affectation tâche | désignation | Quantité | affectation tâche | désignation | Qté | affectation tâche | désignation | Quantité | affectation tâche | désignation | Qté | affectation tâche | désignation | Quantité | affectation tâche | désignation | Qté | affectation tâche | désignation | Quantité | affectation tâche | désignation | Qté | affectation tâche | désignation | Quantité | affectation tâche | désignation | Qté | affectation tâche | désignation | Quantité | affectation tâche | désignation | Qté | affectation tâche | désignation | Quantité | affectation tâche | désignation | Qté | affectation tâche | désignation | Quantité | affectation tâche | désignation | Qté | affectation tâche | désignation | Quantité | affectation tâche | désignation | Qté | affectation tâche | désignation | Quantité | affectation tâche | désignation | Qté | affectation tâche | désignation | Quantité | affectation tâche | désignation | Qté | affectation tâche | désignation | Quantité | affectation tâche | désignation | Qté | affectation tâche | désignation | Quantité | affectation tâche | désignation | Qté | affectation tâche | désignation | Quantité | affectation tâche | désignation | Qté | affectation tâche | désignation | Quantité | affectation tâche | désignation | Qté | affectation tâche | désignation | Quantité | affectation tâche | désignation | Qté | affectation tâche | désignation | Quantité | affectation tâche | désignation | Qté | affectation tâche | désignation | Quantité | affectation tâche | désignation | Qté | affectation tâche | désignation | Quantité | affectation tâche | désignation | Qté | affectation tâche | désignation | Quantité | affectation tâche | désignation | Qté | affectation tâche | désignation | Quantité | affectation tâche | désignation | Qté | affectation tâche | désignation | Quantité | affectation tâche | désignation | Qté | affectation tâche | désignation | Quantité | affectation tâche | désignation | Qté | affectation tâche | désignation | Quantité | affectation tâche | désignation | Qté | affectation tâche | désignation | Quantité | affectation tâche | désignation | Qté | affectation tâche | désignation | Quantité | affectation tâche | désignation | Qté | affectation tâche | désignation | Quantité | affectation tâche | désignation | Qté | affectation tâche | désignation | Quantité | affectation tâche | désignation | Qté | affectation tâche | désignation | Quantité | affectation tâche | désignation | Qté | affectation tâche | désignation | Quantité | affectation tâche | désignation | Qté | affectation tâche | désignation | Quantité | affectation tâche | désignation | Qté | affectation tâche | désignation | Quantité | affectation tâche | désignation | Qté | affectation tâche | désignation | Quantité | affectation tâche | désignation | Qté | affectation tâche | désignation | Quantité | affectation tâche | désignation | Qté | affectation tâche | désignation | Quantité | affectation tâche | désignation | Qté | affectation tâche | désignation | Quantité | affectation tâche | désignation | Qté | affectation tâche | désignation | Quantité | affectation tâche | désignation | Qté | affectation tâche | désignation | Quantité | affectation tâche | désignation | Qté | affectation tâche | désignation | Quantité | affectation tâche | désignation | Qté | affectation tâche | désignation | Quantité | affectation tâche | désignation | Qté | affectation tâche | désignation | Quantité | affectation tâche | désignation | Qté | affectation tâche | désignation | Quantité | affectation tâche | désignation | Qté | affectation tâche | désignation | Quantité | affectation tâche | désignation | Qté | affectation tâche | désignation | Quantité | affectation tâche | désignation | Qté | affectation tâche | désignation | Quantité | affectation tâche | désignation | Qté | affectation tâche | désignation | Quantité | affectation tâche | désignation | Qté | affectation tâche | désignation | Quantité | affectation tâche | désignation | Qté | affectation tâche | désignation | Quantité | affectation tâche | désignation | Qté | affectation tâche | désignation | Quantité | affectation tâche | désignation | Qté | affectation tâche | désignation | Quantité | affectation tâche | désignation | Qté | affectation tâche | désignation | Quantité | affectation tâche | désignation | Qté | affectation tâche | désignation | Quantité | affectation tâche | désignation | Qté | affectation tâche | désignation | Quantité | affectation tâche | désignation | Qté | affectation tâche | désignation | Quantité | affectation tâche | désignation | Qté | affectation tâche | désignation | Quantité | affectation tâche | désignation | Qté | affectation tâche | désignation | Quantité | affectation tâche | désignation | Qté | affectation tâche | désignation | Quantité | affectation tâche | désignation | Qté | affectation tâche | désignation | Quantité | affectation tâche | désignation | Qté | affectation tâche | désignation | Quantité | affectation tâche | désignation | Qté | affectation tâche | désignation | Quantité | affectation tâche | désignation | Qté | affectation tâche | désignation | Quantité | affectation tâche | désignation | Qté | affectation tâche | désignation | Quantité | affectation tâche | désignation | Qté | affectation tâche | désignation | Quantité | affectation tâche | désignation | Qté | affectation tâche | désignation | Quantité | affectation tâche | désignation | Qté | affectation tâche | désignation | Quantité | affectation tâche | désignation | Qté | affectation tâche | désignation | Quantité | affectation tâche | désignation | Qté | affectation tâche | désignation | Quantité | affectation tâche | désignation | Qté | affectation tâche | désignation | Quantité | affectation tâche | désignation | Qté | affectation tâche | désignation | Quantité | affectation tâche | désignation | Qté | affectation tâche | désignation | Quantité | affectation tâche | désignation | Qté | affectation tâche | désignation | Quantité | affectation tâche | désignation | Qté | affectation tâche | désignation | Quantité | affectation tâche | désignation | Qté | affectation tâche | désignation | Quantité | affectation tâche | désignation | Qté | affectation tâche | désignation | Quantité | affectation tâche | désignation | Qté | affectation tâche | désignation | Quantité | affectation tâche | désignation | Qté | affectation tâche | désignation | Quantité | affectation tâche | désignation | Qté | affectation tâche | désignation | Quantité | affectation tâche | désignation | Qté | affectation tâche | désignation | Quantité | affectation tâche | désignation | Qté | affectation tâche | désignation | Quantité | affectation tâche | désignation | Qté | affectation tâche | désignation | Quantité | affectation tâche | désignation | Qté | affectation tâche | désignation | Quantité | affectation tâche | désignation | Qté | affectation tâche | désignation | Quantité | affectation tâche | désignation | Qté | affectation tâche | désignation | Quantité | affectation tâche | désignation | Qté | affectation tâche | désignation | Quantité | affectation tâche | désignation | Qté | affectation tâche | désignation | Quantité | affectation tâche | désignation | Qté | affectation tâche | désignation | Quantité | affectation tâche | désignation | Qté | affectation tâche | désignation | Quantité | affectation tâche | désignation | Qté | affectation tâche | désignation | Quantité | affectation tâche | désignation | Qté | affectation tâche | désignation | Quantité | affectation tâche | désignation | Qté | affectation tâche | désignation | Quantité | affectation tâche | désignation | Qté | affectation tâche | désignation | Quantité | affectation tâche | désignation | Qté | affectation tâche | désignation | Quantité | affectation tâche | désignation | Qté | affectation tâche | désignation | Quantité | affectation tâche | désignation | Qté | affectation tâche | désignation | Quantité | affectation tâche | désignation | Qté | affectation tâche | désignation | Quantité | affectation tâche | désignation | Qté | affectation tâche | désignation | Quantité | affectation tâche | désignation | Qté | affectation tâche | désignation | Quantité | affectation tâche | désignation | Qté | affectation tâche | désignation | Quantité | affectation tâche | désignation | Qté | affectation tâche | désignation | Quantité | affectation tâche | désignation | Qté | affectation tâche | désignation | Quantité | affectation tâche | désignation | Qté | affectation tâche | désignation | Quantité | affectation tâche | désignation | Qté | affectation tâche | désignation | Quantité | affectation tâche | désignation | Qté | affectation tâche | désignation | Quantité | affectation tâche | désignation | Qté | affectation tâche | désignation | Quantité | affectation tâche | désignation | Qté | affectation tâche | désignation | Quantité | affectation tâche | désignation | Qté | affectation tâche | désignation | Quantité | affectation tâche | désignation | Qté | affectation tâche | désignation | Quantité | affectation tâche | désignation | Qté | affectation tâche | désignation | Quantité | affectation tâche | désignation | Qté | affectation tâche | désignation | Quantité | affectation tâche | désignation | Qté | affectation tâche | désignation | Quantité | affectation tâche | désignation | Qté | affectation tâche | désignation | Quantité | affectation tâche | désignation | Qté | affectation tâche | désignation | Quantité | affectation tâche | désignation | Qté | affectation tâche | désignation | Quantité | affectation tâche | désignation | Qté | affectation tâche | désignation | Quantité | affectation tâche | désignation | Qté | affectation tâche | désignation | Quantité | affectation tâche | désignation | Qté | affectation tâche | désignation | Quantité | affectation tâche | désignation | Qté | affectation tâche | désignation | Quantité | affectation tâche | désignation | Qté | affectation tâche | désignation | Quantité | affectation tâche | désignation | Qté | affectation tâche | désignation | Quantité | affectation tâche | désignation | Qté | affectation tâche | désignation | Quantité | affectation tâche | désignation | Qté | affectation tâche | désignation | Quantité | affectation tâche | désignation | Qté | affectation tâche | désignation | Quantité | affectation tâche | désignation | Qté | affectation tâche | désignation | Quantité | affectation tâche | désignation | Qté | affectation tâche | désignation | Quantité | affectation tâche | désignation | Qté | affectation tâche | désignation | Quantité | affectation tâche | désignation | Qté | affectation tâche | désignation | Quantité | affectation tâche | désignation | Qté | affectation tâche | désignation | Quantité | affectation tâche | désignation | Qté | affectation tâche | désignation | Quantité | affectation tâche | désignation | Qté | affectation tâche | désignation | Quantité | affectation tâche | désignation | Qté | affectation tâche | désignation | Quantité | affectation tâche | désignation | Qté | affectation tâche | désignation | Quantité | affectation tâche | désignation | Qté | affectation tâche | désignation | Quantité | affectation tâche | désignation | Qté | affectation tâche | désignation | Quantité | affectation tâche | désignation | Qté | affectation tâche | désignation | Quantité | affectation tâche | désignation | Qté | affectation tâche | désignation | Quantité | affectation tâche | désignation | Qté | affectation tâche | désignation | Quantité | affectation tâche | désignation | Qté | affectation tâche | désignation | Quantité | affectation tâche | désignation | Qté | affectation tâche | désignation | Quantité | affectation tâche | désignation | Qté | affectation tâche | désignation | Quantité | affectation tâche | désignation | Qté | affectation tâche | désignation | Quantité | affectation tâche | désignation | Qté | affectation tâche | désignation | Quantité | affectation tâche | désignation | Qté | affectation tâche | désignation | Quantité | affectation tâche | désignation | Qté | affectation tâche | désignation | Quantité | affectation tâche | désignation | Qté | affectation tâche | désignation | Quantité | affectation tâche | désignation | Qté | affectation tâche | désignation | Quantité | affectation tâche | désignation | Qté | affectation tâche | désignation | Quantité | affectation tâche | désignation | Qté | affectation tâche | désignation | Quantité | affectation tâche | désignation | Qté | affectation tâche | désignation | Quantité | affectation tâche | désignation | Qté | affectation tâche | désignation | Quantité | affectation tâche | désignation | Qté | affectation tâche | désignation | Quantité | affectation tâche | désignation | Qté | affectation tâche | désignation | Quantité | affectation tâche | désignation | Qté | affectation tâche | désignation | Quantité | affectation tâche | désignation | Qté | affectation tâche | désignation | Quantité | affectation tâche | désignation | Qté | affectation tâche | désignation | Quantité | affectation tâche | désignation | Qté | affectation tâche | désignation | Quantité | affectation tâche | désignation | Qté | affectation tâche | désignation | Quantité | affectation tâche | désignation | Qté | affectation tâche | désignation | Quantité | affectation tâche | désignation | Qté | affectation tâche | désignation | Quantité | affectation tâche | désignation | Qté | affectation tâche | désignation | Quantité | affectation tâche | désignation | Qté | affectation tâche | désignation | Quantité | affectation tâche | désignation | Qté | affectation tâche | désignation | Quantité | affectation tâche | désignation | Qté | affectation tâche | désignation | Quantité | affectation tâche | désignation | Qté | affectation tâche | désignation | Quantité | affectation tâche | désignation | Qté | affectation tâche | désignation | Quantité | affectation tâche | désignation | Qté | affectation tâche | désignation | Quantité | affectation tâche | désignation | Qté | affectation tâche | désignation | Quantité | affectation tâche | désignation | Qté | affectation tâche | désignation | Quantité | affectation tâche | désignation | Qté | affectation tâche | désignation | Quantité | affectation tâche | désignation | Qté | affectation tâche | désignation | Quantité | affectation tâche | désignation | Qté | affectation tâche | désignation | Quantité | affectation tâche | désignation | Qté | affectation tâche | désignation | Quantité | affectation tâche | désignation | Qté | affectation tâche | désignation | Quantité | affectation tâche | désignation | Qté | affectation tâche | désignation | Quantité | affectation tâche | désignation | Qté | affectation tâche | désignation | Quantité | affectation tâche | désignation | Qté | affectation tâche | désignation | Quantité | affectation tâche | désignation | Qté | affectation tâche | désignation | Quantité | affectation tâche | désignation | Qté | affectation tâche | désignation | Quantité | affectation tâche | désignation | Qté | affectation tâche | désignation | Quantité | affectation tâche | désignation | Qté | affectation tâche | désignation | Quantité | affectation tâche | désignation | Qté | affectation tâche | désignation | Quantité | affectation tâche | désignation | Qté | affectation tâche | désignation | Quantité | affectation tâche | désignation | Qté | affectation tâche | désignation | Quantité | affectation tâche | désignation | Qté | affectation tâche | désignation | Quantité | affectation tâche | désignation | Qté | affectation tâche | désignation | Quantité | affectation tâche | désignation | Qté | affectation tâche | désignation | Quantité | affectation tâche | désignation | Qté | affectation tâche | désignation | Quantité | affectation tâche | désignation | Qté | affectation tâche | désignation | Quantité | affectation tâche | désignation | Qté | affectation tâche | désignation | Quantité | affectation tâche | désignation | Qté | affectation tâche | désignation | Quantité | affectation tâche | désignation | Qté | affectation tâche | désignation | Quantité | affectation tâche | désignation | Qté | affectation tâche | désignation | Quantité | affectation tâche | désignation | Qté | affectation tâche | désignation | Quantité | affectation tâche | désignation | Qté | affectation tâche | désignation | Quantité | affectation tâche | désignation | Qté | affectation tâche | désignation | Quantité | affectation tâche | désignation | Qté | affectation tâche | désignation | Quantité | affectation tâche | désignation | Qté | affectation tâche | désignation | Quantité | affectation tâche | désignation | Qté | affectation tâche | désignation | Quantité | affectation tâche | désignation | Qté | affectation tâche | désignation | Quantité | affectation tâche | désignation | Qté | affectation tâche | désignation | Quantité | affectation tâche | désignation | Qté | affectation tâche | désignation | Quantité | affectation tâche | désignation | Qté | affectation tâche | désignation | Quantité | affectation tâche | désignation | Qté | affectation tâche | désignation | Quantité | affectation tâche | désignation | Qté | affectation tâche | désignation | Quantité | affectation tâche | désignation | Qté | affectation tâche | désignation | Quantité | affectation tâche | désignation | Qté | affectation tâche | désignation | Quantité | affectation tâche | désignation | Qté | affectation tâche | désignation | Quantité | affectation tâche | désignation | Qté | affectation tâche | désignation | Quantité | affectation tâche | désignation | Qté | affectation tâche | désignation | Quantité | affectation tâche | désignation | Qté | affectation tâche | désignation | Quantité | affectation tâche | désignation | Qté | affectation tâche | désignation | Quantité | affectation tâche | désignation | Qté | affectation tâche | désignation | Quantité | affectation tâche | désignation | Qté | affectation tâche | désignation | Quantité | affectation tâche | désignation | Qté | affectation tâche | désignation | Quantité | affectation tâche | désignation | Qté | affectation tâche | désignation | Quantité | affectation tâche | désignation | Qté | affectation tâche | désignation | Quantité | affectation tâche | désignation | Qté | affectation tâche | désignation | Quantité | affectation tâche | désignation | Qté | affectation tâche | désignation | Quantité | affectation tâche | désignation | Qté | affectation tâche | désignation | Quantité | affectation tâche | désignation | Qté | affectation tâche | désignation | Quantité | affectation tâche | désignation | Qté | affectation tâche | désignation | Quantité | affectation tâche | désignation | Qté | affectation tâche | désignation | Quantité | affectation tâche | désignation | Qté | affectation tâche | désignation | Quantité | affectation tâche | désignation | Qté | affectation tâche | désignation | Quantité | affectation tâche | désignation | Qté | affectation tâche | désignation | Quantité | affectation tâche | désignation | Qté | affectation tâche | désignation | Quantité | affectation tâche | désignation | Qté | affectation tâche | désignation | Quantité | affectation tâche | désignation | Qté | affectation tâche | désignation | Quantité | affectation tâche | désignation | Qté | affectation tâche | désignation | Quantité | affectation tâche | désignation | Qté | affectation tâche | désignation | Quantité | affectation tâche | désignation | Qté | affectation tâche | désignation | Quantité | affectation tâche | désignation | Qté | affectation tâche | désignation | Quantité | affectation tâche | désignation | Qté | affectation tâche | désignation | Quantité | affectation tâche | désignation | Qté | affectation tâche | désignation | Quantité | affectation tâche | désignation | Qté | affectation tâche | désignation | Quantité | affectation tâche | désignation | Qté | affectation tâche | désignation | Quantité | affectation tâche | désignation | Qté | affectation tâche | désignation | Quantité | affectation tâche | désignation | Qté | affectation tâche | désignation | Quantité | affectation tâche | désignation | Qté | affectation tâche | désignation | Quantité | affectation tâche | désignation | Qté | affectation tâche | désignation | Quantité | affectation tâche | désignation | Qté | affectation tâche | désignation | Quantité | affectation tâche | désignation | Qté | affectation tâche | désignation | Quantité | affectation tâche | désignation | Qté | affectation tâche | désignation | Quantité | affectation tâche | désignation | Qté | affectation tâche | désignation | Quantité | affectation tâche | désignation | Qté | affectation tâche | désignation | Quantité | affectation tâche | désignation | Qté | affectation tâche | désignation | Quantité | affectation tâche | désignation | Qté | affectation tâche | désignation | Quantité | affectation tâche | désignation | Qté | affectation tâche | désignation | Quantité | affectation tâche | désignation | Qté | affectation tâche | désignation | Quantité | affectation tâche | désignation | Qté | affectation tâche | désignation | Quantité | affectation tâche | désignation | Qté | affectation tâche | désignation | Quantité | affectation tâche | désignation | Qté | affectation tâche | désignation | Quantité | affectation tâche | désignation | Qté | affectation tâche | désignation | Quantité | affectation tâche | désignation | Qté | affectation tâche | désignation | Quantité | affectation tâche | désignation | Qté | affectation tâche | désignation | Quantité | affectation tâche | désignation | Qté | affectation tâche | désignation | Quantité | affectation tâche | désignation | Qté | affectation tâche | désignation | Quantité | affectation tâche | désignation | Qté | affectation tâche | désignation | Quantité | affectation tâche | désignation | Qté | affectation tâche | désignation | Quantité | affectation tâche | désignation | Qté | affectation tâche | désignation | Quantité | affectation tâche | désignation | Qté | affectation tâche | désignation | Quantité | affectation tâche | désignation | Qté | affectation tâche | désignation | Quantité | affectation tâche | désignation | Qté | affectation tâche | désignation | Quantité | affectation tâche | désignation | Qté | affectation tâche | désignation | Quantité | affectation tâche | désignation | Qté | affectation tâche | désignation | Quantité | affectation tâche | désignation | Qté | affectation tâche | désignation | Quantité | affectation tâche | désignation | Qté | affectation tâche | désignation | Quantité | affectation tâche | désignation | Qté | affectation tâche | désignation | Quantité | affectation tâche | désignation | Qté | affectation tâche | désignation | Quantité | affectation tâche | désignation | Qté | affectation tâche | désignation | Quantité | affectation tâche | désignation | Qté | affectation tâche | désignation | Quantité | affectation tâche | désignation | Qté | affectation tâche | désignation | Quantité | affectation tâche | désignation | Qté | affectation tâche | désignation | Quantité | affectation tâche | désignation | Qté | affectation tâche | désignation | Quantité | affectation tâche | désignation | Qté | affectation tâche | désignation | Quantité | affectation tâche | désignation | Qté | affectation tâche | désignation | Quantité | affectation tâche | désignation | Qté | affectation tâche | désignation | Quantité | affectation tâche | désignation | Qté | affectation tâche | désignation | Quantité | affectation tâche | désignation | Qté | affectation tâche | désignation | Quantité | affectation tâche | désignation | Qté | affectation tâche | désignation | Quantité | affectation tâche | désignation | Qté | affectation tâche | désignation | Quantité | affectation tâche | désignation | Qté | affectation tâche | désignation | Quantité | affectation tâche | désignation | Qté | affectation tâche | désignation | Quantité | affectation tâche | désignation | Qté | affectation tâche | désignation | Quantité | affectation tâche | désignation | Qté | affectation tâche | désignation | Quantité | affectation tâche | désignation | Qté | affectation tâche | désignation | Quantité | affectation tâche | désignation | Qté | affectation tâche | désignation | Quantité | affectation tâche | désignation | Qté | affectation tâche | désignation | Quantité | affectation tâche | désignation | Qté | affectation tâche | désignation | Quantité | affectation tâche | désignation | Qté | affectation tâche | désignation | Quantité | affectation tâche | désignation | Qté | affectation tâche | désignation | Quantité | affectation tâche | désignation | Qté | affectation tâche | désignation | Quantité | affectation tâche | désignation | Qté | affectation tâche | désignation | Quantité | affectation tâche | désignation | Qté | affectation tâche | désignation | Quantité | affectation tâche | désignation | Qté | affectation tâche | désignation | Quantité | affectation tâche | désignation | Qté | affectation tâche | désignation | Quantité | affectation tâche | désignation | Qté | affectation tâche | désignation | Quantité | affectation tâche | désignation | Qté | affectation tâche | désignation | Quantité | affectation tâche | désignation | Qté | affectation tâche | désignation | Quantité | affectation tâche | désignation | Qté | affectation tâche | désignation | Quantité | affectation tâche | désignation | Qté | affectation tâche | désignation | Quantité | affectation tâche | désignation | Qté | affectation tâche | désignation | Quantité | affectation tâche | désignation | Qté | affectation tâche | désignation | Quantité | affectation tâche | désignation | Qté | affectation tâche | désignation | Quantité | affectation tâche | désignation | Qté | affectation tâche | désignation | Quantité | affectation tâche | désignation | Qté | affectation tâche | désignation | Quantité | affectation tâche | désignation | Qté | affectation tâche | désignation | Quantité | affectation tâche | désignation | Qté | affectation tâche | désignation | Quantité | affectation tâche | désignation | Qté | affectation tâche | désignation | Quantité | affectation tâche | désignation | Qté | affectation tâche | désignation | Quantité | affectation tâche | désignation | Qté | affectation tâche | désignation | Quantité | affectation tâche | désignation | Qté | affectation tâche | désignation | Quantité | affectation tâche | désignation | Qté | affectation tâche | désignation | Quantité | affectation tâche | désignation | Qté | affectation tâche | désignation | Quantité | affectation tâche | désignation | Qté | affectation tâche | désignation | Quantité | affectation tâche | désignation | Qté | affectation tâche | désignation | Quantité | affectation tâche | désignation | Qté | affectation tâche | désignation | Quantité | affectation tâche | désignation | Qté | affectation tâche | désignation | Quantité | affectation tâche | désignation | Qté | affectation tâche | désignation | Quantité | affectation tâche | désignation | Qté | affectation tâche | désignation | Quantité | affectation tâche | désignation | Qté | affectation tâche | désignation | Quantité | affectation tâche | désignation | Qté | affectation tâche | désignation | Quantité | affectation tâche | désignation | Qté | affectation tâche | désignation | Quantité | affectation tâche | désignation | Qté | affectation tâche | désignation | Quantité | affectation tâche | désignation | Qté | affectation tâche | désignation | Quantité | affectation tâche | désignation | Qté | affectation tâche | désignation | Quantité | affectation tâche | désignation | Qté | affectation tâche | désignation | Quantité | affectation tâche | désignation | Qté | affectation tâche | désignation | Quantité | affectation tâche | désignation | Qté | affectation tâche | désignation | Quantité | affectation tâche | désignation | Qté | affectation tâche | désignation | Quantité | affectation tâche | désignation | Qté | affectation tâche | désignation | Quantité | affectation tâche | désignation | Qté | affectation tâche | désignation | Quantité | affectation tâche | désignation | Qté | affectation tâche | désignation | Quantité | affectation tâche | désignation | Qté | affectation tâche | désignation | Quantité | affectation tâche | désignation | Qté | affectation tâche | désignation | Quantité | affectation tâche | désignation | Qté | affectation tâche | désignation | Quantité | affectation tâche | désignation | Qté | affectation tâche | désignation | Quantité | affectation tâche | désignation | Qté | affectation tâche | désignation | Quantité | affectation tâche | désignation | Qté | affectation tâche | désignation | Quantité | affectation tâche | désignation | Qté | affectation tâche | désignation | Quantité | affectation tâche | désignation | Qté | affectation tâche | désignation | Quantité | affectation tâche | désignation | Qté | affectation tâche | désignation | Quantité | affectation tâche | désignation | Qté | affectation tâche | désignation | Quantité | affectation tâche | désignation | Qté | affectation tâche | désignation | Quantité | affectation tâche | désignation | Qté | affectation tâche | désignation | Quantité | affectation tâche | désignation | Qté | affectation tâche | désignation | Quantité | affectation tâche | désignation | Qté | affectation tâche | désignation | Quantité | affectation tâche | désignation | Qté | affectation tâche | désignation | Quantité | affectation tâche | désignation | Qté | affectation tâche | désignation | Quantité | affectation tâche | désignation | Qté | affectation tâche | désignation | Quantité | affectation tâche | désignation | Qté | affectation tâche | désignation | Quantité | affectation tâche | désignation | Qté | affectation tâche | désignation | Quantité | affectation tâche | désignation | Qté | affectation tâche | désignation | Quantité | affectation tâche | désignation | Qté | affectation tâche | désignation | Quantité | affectation tâche | désignation | Qté | affectation tâche | désignation | Quantité | affectation tâche | désignation | Qté | affectation tâche | désignation | Quantité | affectation tâche | désignation | Qté | affectation tâche | désignation | Quantité | affectation tâche | désignation | Qté | affectation tâche | désignation | Quantité | affectation tâche | désignation | Qté | affectation tâche | désignation | Quantité | affectation tâche | désignation | Qté | affectation tâche | désignation | Quantité | affectation tâche | désignation | Qté | affectation tâche | désignation | Quantité | affectation tâche | désignation | Qté | affectation tâche | désignation | Quantité | affectation tâche | désignation | Qté | affectation tâche | désignation | Quantité | affectation tâche | désignation | Qté | affectation tâche | désignation | Quantité | affectation tâche | désignation | Qté | affectation tâche | désignation | Quantité | affectation tâche | désignation | Qté | affectation tâche | désignation | Quantité | affectation tâche | désignation | Qté | affectation tâche | désignation | Quantité | affectation tâche | désignation | Qté | affectation tâche | désignation | Quantité | affectation tâche | désignation | Qté | affectation tâche | désignation | Quantité | affectation tâche | désignation | Qté | affectation tâche | désignation | Quantité | affectation tâche | désignation | Qté | affectation tâche | désignation | Quantité | affectation tâche | désignation | Qté | affectation tâche | désignation | Quantité | affectation tâche | désignation | Qté | affectation tâche | désignation | Quantité | affectation tâche | désignation | Qté | affectation tâche | désignation | Quantité | affectation tâche | désignation | Qté | affectation tâche | désignation | Quantité | affectation tâche | désignation | Qté | affectation tâche | désignation | Quantité | affectation tâche | désignation | Qté | affectation tâche | désignation | Quantité | affectation tâche | désignation | Qté | affectation tâche | désignation | Quantité | affectation tâche | désignation | Qté | affectation tâche | désignation | Quantité | affectation tâche | désignation | Qté | affectation tâche | désignation | Quantité | affectation tâche | désignation | Qté | affectation tâche | désignation | Quantité | affectation tâche | désignation | Qté | affectation tâche | désignation | Quantité | affectation tâche | désignation | Qté | affectation tâche | désignation | Quantité | affectation tâche | désignation | Qté | affectation tâche | désignation | Quantité | affectation tâche | désignation | Qté | affectation tâche | désignation | Quantité | affectation tâche | désignation | Qté | affectation tâche | désignation | Quantité | affectation tâche | désignation | Qté | affectation tâche | désignation | Quantité | affectation tâche | désignation | Qté | affectation tâche | désignation | Quantité | affectation tâche | désignation | Qté | affectation tâche | désignation | Quantité | affectation tâche | désignation | Qté | affectation tâche | désignation | Quantité | affectation tâche | désignation | Qté | affectation tâche | désignation | Quantité | affectation tâche | désignation | Qté | affectation tâche | désignation | Quantité | affectation tâche | désignation | Qté | affectation tâche | désignation | Quantité | affectation tâche | désignation | Qté | affectation tâche | désignation | Quantité | affectation tâche | désignation | Qté | affectation tâche | désignation | Quantité | affectation tâche | désignation | Qté | affectation tâche | désignation | Quantité | affectation tâche | désignation | Qté | affectation tâche | désignation | Quantité | affectation tâche | désignation | Qté | affectation tâche | désignation | Quantité | affectation tâche | désignation | Qté | affectation tâche | désignation | Quantité | affectation tâche | désignation | Qté | affectation tâche | désignation | Quantité | affectation tâche | désignation | Qté | affectation tâche | désignation | Quantité | affectation tâche | désignation | Qté | affectation tâche | désignation | Quantité | affectation tâche | désignation | Qté | affectation tâche | désignation | Quantité | affectation tâche | désignation | Qté | affectation tâche | désignation | Quantité | affectation tâche | désignation | Qté | affectation tâche | désignation | Quantité | affectation tâche | désignation | Qté | affectation tâche | désignation | Quantité | affectation tâche | désignation | Qté | affectation tâche | désignation | Quantité | affectation tâche | désignation | Qté | affectation tâche | désignation | Quantité | affectation tâche | désignation | Qté | affectation tâche | désignation | Quantité | affectation tâche | désignation | Qté | affectation tâche | désignation | Quantité | affectation tâche | désignation | Qté | affectation tâche | désignation | Quantité | affectation tâche | désignation | Qté | affectation tâche | désignation | Quantité | affectation tâche | désignation | Qté | affectation tâche | désignation | Quantité | affectation tâche | désignation | Qté | affectation tâche | désignation | Quantité | affectation tâche | désignation | Qté | affectation tâche | désignation | Quantité | affectation tâche | désignation | Qté | affectation tâche | désignation | Quantité | affectation tâche | désignation | Qté | affectation tâche | désignation | Quantité | affectation tâche | désignation | Qté | affectation tâche | désignation | Quantité | affectation tâche | désignation | Qté | affectation tâche | désignation | Quantité | affectation tâche | désignation | Qté | affectation tâche | désignation | Quantité | affectation tâche | désignation | Qté | affectation tâche | désignation | Quantité | affectation tâche | désignation | Qté | affectation tâche | désignation | Quantité | affectation tâche | désignation | Qté | affectation tâche | désignation | Quantité | affectation tâche | désignation | Qté | affectation tâche | désignation | Quantité | affectation tâche | désignation | Qté | affectation tâche | désignation | Quantité | affectation tâche | désignation | Qté | affectation tâche | désignation | Quantité | affectation tâche | désignation | Qté | affectation tâche | désignation | Quantité | affectation tâche | désignation | Qté | affectation tâche | désignation | Quantité | affectation tâche | désignation | Qté | affectation tâche | désignation | Quantité | affectation tâche | désignation | Qté | affectation tâche | désignation | Quantité | affectation tâche | désignation | Qté | affectation tâche | désignation | Quantité | affectation tâche | désignation | Qté | affectation tâche | désignation | Quantité | affectation tâche | désignation | Qté | affectation tâche | désignation | Quantité | affectation tâche | désignation | Qté | affectation tâche | désignation | Quantité | affectation tâche | désignation | Qté | affectation tâche | désignation | Quantité | affectation tâche | désignation | Qté | affectation tâche | désignation | Quantité | affectation tâche | désignation | Qté | affectation tâche | désignation | Quantité | affectation tâche | désignation | Qté | affectation tâche | désignation | Quantité | affectation tâche | désignation | Qté | affectation tâche | désignation | Quantité | affectation tâche | désignation | Qté | affectation tâche | désignation | Quantité | affectation tâche | désignation | Qté | affectation tâche | désignation | Quantité | affectation tâche | désignation | Qté | affectation tâche | désignation | Quantité | affectation tâche | désignation | Qté | affectation tâche | désignation | Quantité | affectation tâche | désignation | Qté | affectation tâche | désignation | Quantité | affectation tâche | désignation | Qté | affectation tâche | désignation | Quantité | affectation tâche | désignation | Qté | affectation tâche | désignation | Quantité | affectation tâche | désignation | Qté | affectation tâche | désignation | Quantité | affectation tâche | désignation | Qté | affectation tâche | désignation | Quantité | affectation tâche | désignation | Qté | affectation tâche | désignation | Quantité | affectation tâche | désignation | Qté | affectation tâche | désignation | Quantité | affectation tâche | désignation | Qté | affectation tâche | désignation | Quantité | affectation tâche | désignation | Qté | affectation tâche | désignation | Quantité | affectation tâche | désignation | Qté | affectation tâche | désignation | Quantité | affectation tâche | désignation | Qté | affectation tâche | désignation | Quantité | affectation tâche | désignation | Qté | affectation tâche | désignation | Quantité | affectation tâche | désignation | Qté | affectation tâche | désignation | Quantité | affectation tâche | désignation | Qté | affectation tâche | désignation | Quantité | affectation tâche | désignation | Qté | affectation tâche | désignation | Quantité | affectation tâche | désignation | Qté | affectation tâche | désignation | Quantité | affectation tâche | désignation | Qté | affectation tâche | désignation | Quantité | affectation tâche | désignation | Qté | affectation tâche | désignation | Quantité | affectation tâche | désignation | Qté | affectation tâche | désignation | Quantité | affectation tâche | désignation | Qté | affectation tâche | désignation | Quantité | affectation tâche | désignation | Qté | affectation tâche | désignation | Quantité | affectation tâche | désignation | Qté | affectation tâche | désignation | Quantité | affectation tâche | désignation | Qté | affectation tâche | désignation | Quantité | affectation tâche | désignation | Qté | affectation tâche | désignation | Quantité | affectation tâche | désignation | Qté | affectation tâche | désignation | Quantité | affectation tâche | désignation | Qté | affectation tâche | désignation | Quantité | affectation tâche | désignation | Qté | affectation tâche | désignation | Quantité | affectation tâche | désignation | Qté | affectation tâche | désignation | Quantité | affectation tâche | désignation | Qté | affectation tâche | désignation | Quantité | affectation tâche | désignation | Qté | affectation tâche | désignation | Quantité | affectation tâche | désignation | Qté | affectation tâche | désignation | Quantité | affectation tâche | désignation | Qté | affectation tâche | désignation | Quantité | affectation tâche | désignation | Qté | affectation tâche | désignation | Quantité | affectation tâche | désignation | Qté | affectation tâche | désignation | Quantité | affectation tâche | désignation | Qté | affectation tâche | désignation | Quantité | affectation tâche | désignation | Qté | affectation tâche | désignation | Quantité | affectation tâche | désignation | Qté | affectation tâche | désignation | Quantité | affectation tâche | désignation | Qté | affectation tâche | désignation | Quantité | affectation tâche | désignation | Qté | affectation tâche | désignation | Quantité | affectation tâche | désignation | Qté | affectation tâche | désignation | Quantité | affectation tâche | désignation | Qté | affectation tâche | désignation | Quantité | affectation tâche | désignation | Qté | affectation tâche | désignation | Quantité | affectation tâche | désignation | Qté | affectation tâche | désignation | Quantité | affectation tâche | désignation | Qté | affectation tâche | désignation | Quantité | affectation tâche | désignation | Qté | affectation tâche | désignation | Quantité | affectation tâche | désignation | Qté | affectation tâche | désignation | Quantité | affectation tâche | désignation | Qté | affectation tâche | désignation | Quantité | affectation tâche | désignation | Qté | affectation tâche | désignation | Quantité | affectation tâche | désignation | Qté | affectation tâche | désignation | Quantité | affectation tâche | désignation | Qté | affectation tâche | désignation | Quantité | affectation tâche | désignation | Qté | affectation tâche | désignation | Quantité | affectation tâche | désignation | Qté | affectation tâche | désignation | Quantité | affectation tâche | désignation | Qté | affectation tâche | désignation | Quantité | affectation tâche | désignation | Qté | affectation tâche | désignation | Quantité | affectation tâche | désignation | Qté | affectation tâche | désignation | Quantité | affectation tâche | désignation | Qté | affectation tâche | désignation | Quantité | affectation tâche | désignation | Qté | affectation tâche | désignation | Quantité | affectation tâche | désignation | Qté | affectation tâche | désignation | Quantité | affectation tâche | désignation | Qté | affectation tâche | désignation | Quantité | affectation tâche | désignation | Qté | affectation tâche | désignation | Quantité | affectation tâche | désignation | Qté | affectation tâche | désignation | Quantité | affectation tâche | désignation | Qté | affectation tâche | désignation | Quantité | affectation tâche | désignation | Qté | affectation tâche | désignation | Quantité | affectation tâche | désignation | Qté | affectation tâche | désignation | Quantité | affectation tâche | désignation | Qté | affectation tâche | désignation | Quantité | affectation tâche | désignation | Qté | affectation tâche | désignation | Quantité | affectation tâche | désignation | Qté | affectation tâche | désignation | Quantité | affectation tâche | désignation | Qté | affectation tâche | désignation | Quantité | affectation tâche | désignation | Qté | affectation tâche | désignation | Quantité | affectation tâche | désignation | Qté | affectation tâche | désignation | Quantité | affectation tâche | désignation | Qté | affectation tâche | désignation | Quantité | affectation tâche | désignation | Qté | affectation tâche | désignation | Quantité | affectation tâche | désignation | Qté | affectation tâche | désignation | Quantité | affectation tâche | désignation | Qté | affectation tâche | désignation | Quantité | affectation tâche | désignation | Qté | affectation tâche | désignation | Quantité | affectation tâche | désignation | Qté | affectation tâche | désignation | Quantité | affectation tâche | désignation | Qté | affectation tâche | désignation | Quantité | affectation tâche | désignation | Qté | affectation tâche | désignation | Quantité | affectation tâche | désignation | Qté | affectation tâche | désignation | Quantité | affectation tâche | désignation | Qté | affectation tâche | désignation | Quantité | affectation tâche | désignation | Qté | affectation tâche | désignation | Quantité | affectation tâche | désignation | Qté | affectation tâche | désignation | Quantité | affectation tâche | désignation | Qté | affectation tâche | désignation | Quantité | affectation tâche | désignation | Qté | affectation tâche | désignation | Quantité | affectation tâche
pelle | 1 | transport des palletes & bordures |  | Maçon | 1 | mise en place des bordures, béton & joints
Camion | 1 | transport des palletes & bordures |  | manœuvre | 2 | mise en place des bordures, béton & joints
|  |  |  | chauffeur de pelle | 1 | conduit la pelle
Description du mode opératoire
Le camion apporte les fournitures sur site. La pelle positionne les palletes le longs de la zone choisi. La toupie coule le béton le long de la zone où les bordures doivent être placé. Les manoeuvres régle le béton à la hauteur voulu. Un homme positionne la pince à bordure pour soulever les bordures. La pelle positionne au plus proche la bordure. Les manoeuvres placent la bordure le long du cordeau, puis le maçon règle la bordure. Une fois que la bordure est positionné, les manoeuvres positionnent l'épaulement (devant et derrière la bordure). Dès que la pose de bordure est fini, le maçon commenceça la jointure.
Calcul de rendement, métré de fourniture, calcul de temps de transport, nombre de tours
Donnée | Quantité | Donnée | Quantité | Donnée | Quantité | Donnée2 | Quantité3
Bordure T2 - Dimension |  | mise en place béton |  | Découpage bordure |  | Terrassement
hauteur haute | 0.25 | vitesse de mise en place (s/ml) | 3 | mêtre linéaire courbe | 17.41 | profondeur tranché | 0.1
largeur longue | 0.15 | temps en seconde | 588 | nombre de bordure à découpé | 18 | largeur tranché | 0.2
Hauteur basse | 0.11 | temps en minute | 0:10 | nombre de joint supplémentaire | 18 | longueur tranché | 196
Longueur à mettre (ml) | 196 | eclatage béton |  | temps de découpe par bordure (s) | 30 | Volume (m3) | 3.92
longueur d'une bordure | 1 | vitesse mep à la pelle (s/ml) | 3 | temps total | 0:09 | Godet (L) | 800
Nombre de bordure | 196 | temps en seconde | 588 | Joint sec |  | Godet (m3) | 0.8
Semelle Béton |  | temps | 0:10 | ml bordure | 196 | Nb cycle nécessaire | 4.9
Largeur semelle béton | 0.2 | Règlage béton |  | nb joint sec | 19.6 | T1 (s) | 10
Hauteur semelle béton | 0.2 | vitesse (s/ml) | 3 | arrondi | 19 | T2 (s) | 6
Surface semelle béton | 0.04 | temps en seconde | 588 | confection mortier |  | T3 (s) | 6
Volume semelle béton | 7.84 | temps | 0:10 | Surface bordure (m²) | 0.0375 | T4 (s) | 6
Epaulement Béton |  | Approvisionnement bordures |  | epaisseur joint (m) | 0.01 | Total 1 cycle (s) | 28
Hauteur épaulement trottoire | 0.16667 | 1 palette + pince (s) | 30 | volume joint (m3) | 0.000375 | Efficience volume | 0.75
Surface épaulement trottoire | 0.013889 | trajet (s) | 30 | volume en litre / joint | 0.375 | Efficience temps | 1.3333
Volume épaulement trottoire | 2.7222 | temps total | 0:11 | temps (min) / 35L | 0:15 | 1cycle efficient (s) | 37.3333
Hauteur épaulement chaussée | 0.073333 | mise en place bordures |  | volume en litre total | 72.75 | cycle / min | 1.6071
Surface épaulement chaussée | 0.0026889 | Temps de bardage / 1 ml (s) | 5 | temps (min) / 35L | 0:45 | cycle / heure | 96.4286
Volume épaulement chaussée | 0.23931 | temps | 0:02 | confection joint |  | Volume / heure (m3) | 77.1429
Volume Totale béton pour 1 ml | 0.056578 | temps mep cordo / 1ml (s) | 5 | temps par joint (s) | 30 | Volume / heure effecient (m3) | 57.8571
Convertion en Litre | 56.5778 | temps | 0:02 | nombre de joint | 194 | Temps (h) d'activité décimale | 0.067753
Volume total béton (m3) | 10.8015 | Temps mep bordure / 1ml | 0:03 | temps | 1:37 | Temps (h) d'activité sexagésimal | 0:04
Toupie Béton |  | Temps Total | 0:33
Contenance d'une Toupie (m3) | 5.5 | Reglage Bordure
Nombre de Toupie necessaire | 1.9639 | réglage d'une bordure (nb coups) | 10
ml réalisable par Toupie | 97.2113 | temps pour une bordure (s) | 30 |  |  | Temps total | 6:06
Palette de bordure |  | Temps Total | 1:38 |  |  | Efficience | 1.1429
Nombre de bordure par palette | 18 | Epaulement bordure |  |  |  | Temps total efficient | 6:58
Nombre de palette necessaie | 11 | mep béton derriere (coup de pelle) | 4 |  |  | Nombre de jours travaillé | 0:52
Caniveau |  | temps par coups (s) | 2
ml | 107 | temps (s) | 8 |  |  | Rendement
ml bordure avec caniveau | 107 | Nb llissage à la pelle derriere | 1 |  |  | 0:02
ml bordure sans caniveau | 89 | temps par lissage (s) | 4
|  | temps | 4
|  | temps epaulement pour 1 ml (s) | 12
|  | temps epaulement Total | 0:39
FOURNITURE & SOUS-TRAITANCE |  |  |  |  | Fournisseur
désignation | Qté | Unité | P.U. | Total | Qui? | Distance chantier | Nbre de tours/jour
BORDURES T2 | 196 | U | 5.15 | 1009.4 | Matériaux Travaux Publics, Bd du libre Échange, 31650 Saint-Orens-de-Gameville | 40.2
Béton C25/30 | 10.8015 | m3 | 98 | 1058.5503
Toupie 6m3 | 2 | Voyage | 110 | 220 | Béton VICAT - ROQUES, Bd du Grand Castaing, 31120 Roques | 17.6
mortier 25kg | 3 | u | 3.45 | 10.35 | Matériaux Travaux Publics, Bd du libre Échange, 31650 Saint-Orens-de-Gameville | 40.2

## 3.5.1.2. BORDURES P2
Chantier |  |  | Tâche
SAINT NICOLAS DE LA GRAVE |  |  | 3.5.1.2. BORDURES P2
Tache immédiatement antécédante |  |  |  | Quantité | Unité | Rendement | durée
|  |  |  | 38 | ml | 3min32s/ml | 2h14min14s
Descriptif (source CCTP bordereau …)
Fourniture et pose de bordures béton préfabriqué, posés sur fondation de béton dosé à 250 kg de 20 cm d’épaisseur et de 50 cm de large, et recevront un épaulement en béton à 45° de part et d’autre sur toute leur longueur (Hauteur d’épaulement : 2/3 de la hauteur de l’élément). · Les bordures et caniveaux seront parfaitement rejointoyés au mortier de ciment et finis au coulis pur. Les joints auront une largeur de 1cm ; un joint sec de 5 mm sera aménagé tous les 10m environ. Ils seront parfaitement alignés et nivelés suivant les plans fournis.
Matériel |  |  |  | Main d'œuvre
désignation | Qté | affectation tâche |  | désignation | Quantité | affectation tâche
pelle | 1 | transport des palletes & bordures |  | Maçon | 1 | mise en place des bordures, béton & joints
Camion | 1 | transport des palletes & bordures |  | manœuvre | 2 | mise en place des bordures, béton & joints
|  |  |  | chauffeur de pelle | 1 | conduit la pelle
Description du mode opératoire
Le camion apporte les fournitures sur site. La pelle positionne les palletes le longs de la zone choisi. La toupie coule le béton le long de la zone où les bordures doivent être placé. Les manoeuvres régle le béton à la hauteur voulu. Un homme positionne la pince à bordure pour soulever les bordures. La pelle positionne au plus proche la bordure. Les manoeuvres placent la bordure le long du cordeau, puis le maçon règle la bordure. Une fois que la bordure est positionné, les manoeuvres positionnent l'épaulement (devant et derrière la bordure). Dès que la pose de bordure est fini, le maçon commenceça la jointure.
Calcul de rendement, métré de fourniture, calcul de temps de transport, nombre de tours
Donnée | Quantité | Donnée | Quantité | Donnée | Quantité | Donnée2 | Quantité3
Bordure P2 - Dimension |  | mise en place béton |  | Joint sec |  | Terrassement
hauteur haute | 0.28 | vitesse de mise en place (s/ml) | 3 | ml bordure | 38 | profondeur tranché | 0.1
largeur longue | 0.06 | temps en seconde | 114 | nb joint sec | 3.8 | largeur tranché | 0.5
Longueur à mettre (ml) | 38 | temps en minute | 0:02 | arrondi | 3 | longueur tranché | 38
longueur d'une bordure | 1 | eclatage béton |  |  |  | Volume (m3) | 1.9
Nombre de bordure | 38 | vitesse mep à la pelle (s/ml) | 3 |  |  | Godet (L) | 800
Semelle Béton |  | temps en seconde | 114 | confection mortier |  | Godet (m3) | 0.8
Largeur semelle béton | 0.5 | temps | 0:02 | Surface bordure (m²) | 0.0168 | Nb cycle nécessaire | 2.375
Hauteur semelle béton | 0.2 | Règlage béton |  | epaisseur joint (m) | 0.01 | T1 (s) | 10
Surface semelle béton | 0.1 | vitesse (s/ml) | 3 | volume joint (m3) | 0.000168 | T2 (s) | 6
Volume semelle béton | 3.8 | temps en seconde | 114 | volume en litre / joint | 0.168 | T3 (s) | 6
Epaulement Béton |  | temps | 0:02 | temps (min) / 35L | 0:15 | T4 (s) | 6
Hauteur épaulement devant | 0.18667 | Approvisionnement bordures |  | volume en litre total | 5.712 | Total 1 cycle (s) | 28
Surface épaulement devant | 0.017422 | 1 palette + pince (s) | 30 | temps (min) / 35L | 0:15 | Efficience volume | 0.75
Volume épaulement devant | 0.66204 | trajet (s) | 30 | confection joint |  | Efficience temps | 1.3333
Hauteur épaulement derriere | 0.18667 | temps total | 0:03 | temps par joint (s) | 30 | 1cycle efficient (s) | 37.3333
Surface épaulement derriere | 0.017422 | mise en place bordures |  | nombre de joint | 34 | cycle / min | 1.6071
Volume épaulement derriere | 0.66204 | Temps de bardage / 1 ml (s) | 5 | temps | 0:17 | cycle / heure | 96.4286
Volume Totale béton pour 1 ml | 0.13484 | temps | 0:02 |  |  | Volume / heure (m3) | 77.1429
Convertion en Litre | 134.8444 | temps mep cordo / 1ml (s) | 5 |  |  | Volume / heure effecient (m3) | 57.8571
Volume total béton (m3) | 5.1241 | temps | 0:02 |  |  | Temps (h) d'activité décimale | 0.03284
Toupie Béton |  | Temps mep bordure / 1ml | 0:03 |  |  | Temps (h) d'activité sexagésimal | 0:02
Contenance d'une Toupie (m3) | 5.5 | Temps Total | 0:09
Nombre de Toupie necessaire | 0.93165 | Reglage Bordure
arrondi | 1 | réglage d'une bordure (nb coups) | 10 |  |  | Temps total | 1:24
ml réalisable par Toupie | 40.7877 | temps pour une bordure (s) | 30 |  |  | Efficience | 1.6
Palette de bordure |  | Temps Total | 0:19 |  |  | Temps total efficient | 2:14
Nombre de bordure par palette | 18 | Epaulement bordure |  |  |  | Nombre de jours travaillé | 0:17
Nombre de palette necessaie | 3 | mep béton derriere& devant (coup de pelle) | 8
|  | temps par coups (s) | 2 |  |  | Rendement
|  | temps (s) | 16 |  |  | 0:04
|  | Nb llissage à la pelle derriere & devant | 2
|  | temps par lissage (s) | 4
|  | temps | 8
|  | temps epaulement pour 1 ml (s) | 24
|  | temps epaulement Total | 0:15
FOURNITURE & SOUS-TRAITANCE |  |  |  |  | Fournisseur
désignation | Qté | Unité | P.U. | Total | Qui? | Distance chantier | Nbre de tours/jour
BORDURES P2 | 38 | U | 5.15 | 195.7
Béton C25/30 | 5.1241 | m3 | 98 | 502.1607
Toupie 6m3 | 1 | Voyage | 110 | 110
mortier 25kg | 1 | u | 3.45 | 3.45

## 3.5.1.3. CS2
Chantier |  |  | Tâche
SAINT NICOLAS DE LA GRAVE |  |  | 3.5.1.3. CANIVEAU CS2
Tache immédiatement antécédante |  |  |  | Quantité | Unité | Rendement | durée
|  |  |  | 107 | ml | 2min59s/ml | 5h19min29s
Descriptif (source CCTP bordereau …)
Fourniture et pose de bordures béton préfabriqué, posés sur fondation de béton dosé à 250 kg de 20 cm d’épaisseur et de 50 cm de large, et recevront un épaulement en béton à 45° de part et d’autre sur toute leur longueur (Hauteur d’épaulement : 2/3 de la hauteur de l’élément). · Les bordures et caniveaux seront parfaitement rejointoyés au mortier de ciment et finis au coulis pur. Les joints auront une largeur de 1cm ; un joint sec de 5 mm sera aménagé tous les 10m environ. Ils seront parfaitement alignés et nivelés suivant les plans fournis.
Matériel |  |  |  | Main d'œuvre
désignation | Qté | affectation tâche |  | désignation | Quantité | affectation tâche
pelle | 1 | transport des palletes & bordures |  | Maçon | 1 | mise en place des bordures, béton & joints
Camion | 1 | transport des palletes & bordures |  | manœuvre | 2 | mise en place des bordures, béton & joints
|  |  |  | chauffeur de pelle | 1 | conduit la pelle
Description du mode opératoire
Le camion apporte les fournitures sur site. La pelle positionne les palletes le longs de la zone choisi. La toupie coule le béton le long de la zone où les bordures doivent être placé. Les manoeuvres régle le béton à la hauteur voulu. Un homme positionne la pince à bordure pour soulever les bordures. La pelle positionne au plus proche la bordure. Les manoeuvres placent la bordure le long du cordeau, puis le maçon règle la bordure. Une fois que la bordure est positionné, les manoeuvres positionnent l'épaulement (devant et derrière la bordure). Dès que la pose de bordure est fini, le maçon commenceça la jointure.
Calcul de rendement, métré de fourniture, calcul de temps de transport, nombre de tours
Donnée | Quantité | Donnée | Quantité | Donnée | Quantité | Donnée2 | Quantité3
caniveau cs2 - Dimension |  | mise en place béton |  | Joint sec |  | Terrassement
hauteur haute | 0.12 | vitesse de mise en place (s/ml) | 3 | ml caniveau | 107 | profondeur tranché | 0.1
largeur longue | 0.25 | temps en seconde | 321 | nb joint sec | 10.7 | largeur tranché | 0.3
Longueur à mettre (ml) | 107 | temps en minute | 0:05 | arrondi | 10 | longueur tranché | 107
longueur d'une bordure | 1 | eclatage béton |  |  |  | Volume (m3) | 3.21
Nombre de caniveau | 107 | vitesse mep à la pelle (s/ml) | 3 |  |  | Godet (L) | 800
Semelle Béton |  | temps en seconde | 321 | confection mortier |  | Godet (m3) | 0.8
Largeur semelle béton | 0.3 | temps | 0:05 | Surface caniveau (m²) | 0.03 | Nb cycle nécessaire | 4.0125
Hauteur semelle béton | 0.2 | Règlage béton |  | epaisseur joint (m) | 0.01 | T1 (s) | 10
Surface semelle béton | 0.06 | vitesse (s/ml) | 3 | volume joint (m3) | 0.0003 | T2 (s) | 6
Volume semelle béton | 6.42 | temps en seconde | 321 | volume en litre / joint | 0.3 | T3 (s) | 6
Epaulement Béton |  | temps | 0:05 | temps (min) / 35L | 0:15 | T4 (s) | 6
Hauteur épaulement devant | 0.08 | Approvisionnement caniveau |  | volume en litre total | 28.8 | Total 1 cycle (s) | 28
Surface épaulement devant | 0.0032 | trajet (s) | 30 | temps (min) / 35L | 0:15 | Efficience volume | 0.75
Volume épaulement devant | 0.3424 | temps total | 0:03 | confection joint |  | Efficience temps | 1.3333
Volume Totale béton pour 1 ml | 0.0632 | mise en place caniveau |  | temps par joint (s) | 30 | 1cycle efficient (s) | 37.3333
Convertion en Litre | 63.2 | Temps de bardage / 1 ml (s) | 5 | nombre de joint | 96 | cycle / min | 1.6071
Volume total béton (m3) | 6.7624 | temps | 0:02 | temps | 0:48 | cycle / heure | 96.4286
Toupie Béton |  | temps mep cordo / 1ml (s) | 5 |  |  | Volume / heure (m3) | 77.1429
Contenance d'une Toupie (m3) | 5.5 | temps | 0:02 |  |  | Volume / heure effecient (m3) | 57.8571
Nombre de Toupie necessaire | 1.2295 | Temps mep bordure / 1ml | 0:03 |  |  | Temps (h) d'activité décimale | 0.055481
arrondi | 2 | Temps Total | 0:18 |  |  | Temps (h) d'activité sexagésimal | 0:03
ml réalisable par Toupie | 87.0253 | Reglage caniveau
Palette de bordure |  | réglage d'une caniveau (nb coups) | 10
Nombre de bordure par palette | 18 | temps pour une caniveau (s) | 30 |  |  | Temps total | 3:13
Nombre de palette necessaie | 6 | Temps Total | 0:54 |  |  | Efficience | 1.6
|  | Epaulement caniveau |  |  |  | Temps total efficient | 5:08
|  | mep béton devant (coup de pelle) | 8 |  |  | Nombre de jours travaillé | 0:39
|  | temps par coups (s) | 2
|  | temps (s) | 16 |  |  | Rendement
|  | Nb llissage à la pelle devant | 1 |  |  | 0:03
|  | temps par lissage (s) | 4
|  | temps | 4
|  | temps epaulement pour 1 ml (s) | 20
|  | temps epaulement Total | 0:36
FOURNITURE & SOUS-TRAITANCE |  |  |  |  | Fournisseur
désignation | Qté | Unité | P.U. | Total | Qui? | Distance chantier | Nbre de tours/jour
CANIVEAU CS2 | 107 | U | 5.15 | 551.05
Béton C25/30 | 6.7624 | m3 | 98 | 662.7152
Toupie 6m3 | 2 | Voyage | 110 | 220
mortier 25kg | 2 | u | 3.45 | 6.9
1.264
0.632
1.896

## 3.5.1.4. CANIVEAU CC2
Chantier |  |  | Tâche
SAINT NICOLAS DE LA GRAVE |  |  | 3.5.1.4. CANIVEAU CC2
Tache immédiatement antécédante |  |  |  | Quantité | Unité | Rendement | durée
|  |  |  | 11 | ml | 5min11s/ml | 57min
Descriptif (source CCTP bordereau …)
Fourniture et pose de bordures béton préfabriqué, posés sur fondation de béton dosé à 250 kg de 20 cm d’épaisseur et de 50 cm de large, et recevront un épaulement en béton à 45° de part et d’autre sur toute leur longueur (Hauteur d’épaulement : 2/3 de la hauteur de l’élément). · Les bordures et caniveaux seront parfaitement rejointoyés au mortier de ciment et finis au coulis pur. Les joints auront une largeur de 1cm ; un joint sec de 5 mm sera aménagé tous les 10m environ. Ils seront parfaitement alignés et nivelés suivant les plans fournis.
Matériel |  |  |  | Main d'œuvre
désignation | Qté | affectation tâche |  | désignation | Quantité | affectation tâche
pelle | 1 | transport des palletes & bordures |  | Maçon | 1 | mise en place des bordures, béton & joints
Camion | 1 | transport des palletes & bordures |  | manœuvre | 2 | mise en place des bordures, béton & joints
|  |  |  | chauffeur de pelle | 1 | conduit la pelle
Description du mode opératoire
Le camion apporte les fournitures sur site. La pelle positionne les palletes le longs de la zone choisi. La toupie coule le béton le long de la zone où les bordures doivent être placé. Les manoeuvres régle le béton à la hauteur voulu. Un homme positionne la pince à bordure pour soulever les bordures. La pelle positionne au plus proche la bordure. Les manoeuvres placent la bordure le long du cordeau, puis le maçon règle la bordure. Une fois que la bordure est positionné, les manoeuvres positionnent l'épaulement (devant et derrière la bordure). Dès que la pose de bordure est fini, le maçon commenceça la jointure.
Calcul de rendement, métré de fourniture, calcul de temps de transport, nombre de tours
Donnée | Quantité | Donnée | Quantité | Donnée | Quantité | Donnée2 | Quantité3
caniveau cs2 - Dimension |  | mise en place béton |  |  |  | Terrassement
hauteur haute | 0.12 | vitesse de mise en place (s/ml) | 3 |  |  | profondeur tranché | 0.1
largeur longue | 0.4 | temps en seconde | 33 |  |  | largeur tranché | 0.5
Longueur à mettre (ml) | 11 | temps en minute | 0:01 |  |  | longueur tranché | 11
longueur d'une bordure | 1 | eclatage béton |  |  |  | Volume (m3) | 0.55
Nombre de caniveau | 11 | vitesse mep à la pelle (s/ml) | 3 |  |  | Godet (L) | 800
Semelle Béton |  | temps en seconde | 33 | confection mortier |  | Godet (m3) | 0.8
Largeur semelle béton | 0.5 | temps | 0:01 | Surface caniveau (m²) | 0.048 | Nb cycle nécessaire | 0.6875
Hauteur semelle béton | 0.2 | Règlage béton |  | epaisseur joint (m) | 0.01 | T1 (s) | 10
Surface semelle béton | 0.1 | vitesse (s/ml) | 3 | volume joint (m3) | 0.00048 | T2 (s) | 6
Volume semelle béton | 1.1 | temps en seconde | 33 | volume en litre / joint | 0.48 | T3 (s) | 6
Epaulement Béton |  | temps | 0:01 | temps (min) / 35L | 0:15 | T4 (s) | 6
Hauteur épaulement devant | 0.08 | Approvisionnement caniveau |  | volume en litre total | 4.8 | Total 1 cycle (s) | 28
Surface épaulement devant | 0.0032 | trajet (s) | 30 | temps (min) / 35L | 0:15 | Efficience volume | 0.75
Volume épaulement devant | 0.0352 | temps total | 0:00 | confection joint |  | Efficience temps | 1.3333
Volume Totale béton pour 1 ml | 0.1032 | mise en place caniveau |  | temps par joint (s) | 30 | 1cycle efficient (s) | 37.3333
Convertion en Litre | 103.2 | Temps de bardage / 1 ml (s) | 5 | nombre de joint | 10 | cycle / min | 1.6071
Hauteur épaulement derriere | 0.08 | temps | 0:02 | temps | 0:05 | cycle / heure | 96.4286
Surface épaulement derriere | 0.0032 | temps mep cordo / 1ml (s) | 5 |  |  | Volume / heure (m3) | 77.1429
Volume épaulement derriere | 0.0352 | temps | 0:02 |  |  | Volume / heure effecient (m3) | 57.8571
Volume Totale béton pour 1 ml | 0.1064 | Temps mep bordure / 1ml | 0:03 |  |  | Temps (h) d'activité décimale | 0.0095062
Convertion en Litre | 106.4 | Temps Total | 0:03 |  |  | Temps (h) d'activité sexagésimal | 0:01
Volume total béton (m3) | 1.1704 | Reglage caniveau
Toupie Béton |  | réglage d'un caniveau (nb coups) | 10
Contenance d'une Toupie (m3) | 5.5 | temps pour une caniveau (s) | 30 |  |  | Temps total | 0:36
Nombre de Toupie necessaire | 0.2128 | Temps Total | 0:06 |  |  | Efficience | 1.6
arrondi | 1 | Epaulement caniveau |  |  |  | Temps total efficient | 0:57
ml réalisable par Toupie | 53.2946 | mep béton derriere& devant (coup de pelle) | 8 |  |  | Nombre de jours travaillé | 0:07
Palette de bordure |  | temps par coups (s) | 2
Nombre de bordure par palette | 18 | temps (s) | 16 |  |  | Rendement
Nombre de palette necessaie | 1 | Nb llissage à la pelle derriere & devant | 2 |  |  | 0:05
|  | temps par lissage (s) | 4
|  | temps | 8
|  | temps epaulement pour 1 ml (s) | 24
|  | temps epaulement Total | 0:04
FOURNITURE & SOUS-TRAITANCE |  |  |  |  | Fournisseur
désignation | Qté | Unité | P.U. | Total | Qui? | Distance chantier | Nbre de tours/jour
CANIVEAU CC2 | 11 | U | 5.15 | 56.65
Béton C25/30 | 1.1704 | m3 | 98 | 114.6992
Toupie 6m3 | 1 | Voyage | 110 | 110
mortier 25kg | 1 | u | 3.45 | 3.45

## 3.5.2.1. VOIRIE FONDATION
Chantier |  |  | Tâche
NOE |  |  | 3.5.2.1. VOIRIE CIRCULABLE - COUCHE DE FONDATION ET DE BASE
Tache immédiatement antécédante |  |  |  | Quantité | Unité | Rendement | durée
|  |  |  | 455 | M2
Descriptif (source CCTP bordereau …)
La prestation comprendra : • un feutre géotextile de 350 g/m2, certifié ASQUAL • fond de forme en grave non traitée 0/80 propre sur 20 cm d’épaisseur après compactage • couche de base en grave non traitée 0/20 sur 20 cm d’épaisseur (à justifier suivant étude) La qualité du compactage sera constatée par l’intermédiaire de la mesure du module de déformation EV1, EV2 (mode opératoire LCPC), EV1/EV2 Selon recommandations et directives du SETRA.
Matériel |  |  |  | Main d'œuvre
désignation | Qté | affectation tâche |  | désignation | Quantité | affectation tâche
niveleuse | 1 | affine la couche de fondatin |  | conducteur de niveleuse | 1 | conduit la niveleuse
pelle | 1 | transporte le 0/80 aux endroit sensible |  | chauffeur de pelle | 1 | conduit la pelle
compacteur V3 | 1 | compacte la surface |  | chauffeur de compacteur | 1 | conduit le compacteur
Camion | 2 | transporte le 0/80 et le déverse sur terrain |  | chauffeur de camion | 1 | conduit le camion
Description du mode opératoire
Calcul de rendement, métré de fourniture, calcul de temps de transport, nombre de tours
Donnée | Quantité | Colonne1 | Colonne2 | transport tv 0/80 | Colonne12
Chaussée |  | Transport |  | Compactage
Surface travail | 480.46 | Capacité (T) | 26 | mise en place des remblais
Largeur voie service (m) | 4.5 | Densité | 1.5 | Hauteur (m) | 0.4
Longeur voie service (m) | 41.12 | Capacité (m3) | 17.3333 | D3 epaisseur | 0.2
Largeur cour de service (m) | 12.3 | Distance (Km) | 13 | D3 nb de passe | 6
Longeur cour de service (m) | 22.72 | vitesse en (Km/h) | 50 | D3 vitesse | 2
|  | Temps de voyage (min) | 15.6 | nombre de couche | 2
couche fondation | tv 0/80 | T1 (min) | 5 | Compacteur
ep | 0.2 | T2 (min) | 15.6 | Largeur compacteur (m) | 2.134
Volume | 96.092 | T3 (min) | 1 | Nombre de passage/largeur voie | 3
couche de base | tv 0/20 | T4 (min) | 15.6 | Nombre de passage/largeur cour | 5
ep | 0.2 | Total 1 cycle (min) | 37.2 | Total | 8
Volume | 96.092 | Nombre de camions saturation | 7.44 | compactage
Volume Total | 192.184 | arrondi | 8 | Q2
Géotextile |  | volume total des camions (m3) | 138.6667 | Nombre de passage compacteur | 96
vitesse Déroulage (m2/s) | 5 | nombre de tour/camion | 0.69297 | nombre de metre linéaire | 6128.64
Temps déroulage | 1:20 | arrondi | 1 | temps de passage | 3:04
Niveleuse |  | Temps des camions (min) | 297.6 | Facteur de difficulté | 1.15
Largeur de lame (m) | 3.7 | Nombre de camion nécessaire | 12 | Temps de passage efficient | 3:31
largeur de travail (m) | 2.62 | Temps des camions (H) | 4:58
Degré de rotation de lame (°) | 45
Vitesse de travail (m/h) | 2000 |  |  | Temps de travail
Vitesse de recul (m/h) | 30000 |  |  | Temps travaillé par jours (h) | 8
nombre de bandes voie service | 2 |  |  | Total de temps de chantier h | 5:20
nombre de bandes cour de service | 5 |  |  | temps jours | 0.027783
nb total bande | 7
Metre linéaire voie de service | 82.24
Metre linéaire cour de service | 113.6
metre linéaire total | 195.84
Efficience | 1.3333
réglage grossier | 3
réglagle fin | 2
Mètre linéaire marche avant | 979.2
Mètre linéaire marche arrière | 979.2
temps de travail (h) | 0.4896
temps de recul (h) | 0.03264
Temps de travail efficient (h) | 0.69632
coeffficient de difficulté | 1.3
temps avec coef difficulté (h) | 0.90522
0:54
Temps 0/20 & 0/80 | 1:49
rendement à l'heure (m²/h) | 530.7683
rendement à l'heure (s/m²) | 6.7826
FOURNITURE & SOUS-TRAITANCE |  |  |  |  | Fournisseur
désignation | Qté | Unité | P.U. | Total | Qui? | Distance chantier | Nbre de tours/jour
géotextile de 350 g/m2 | 480.46 | m2 | 0.75 | 360.345
GNT 0/20 | 144.138 | T | 12.57 | 1811.8147 | CEMEX Matériaux, Carrière de Salles-sur-Garonne, Quartier, Lamedan, 31390 Salles-sur-Garonne | 13
GNT 0/80 | 144.138 | T | 9.73 | 1402.4627 | CEMEX Matériaux, Carrière de Salles-sur-Garonne, Quartier, Lamedan, 31390 Salles-sur-Garonne | 13
Formulas:
Unité = [Unité, row above]/F39

## 3.5.2.2. VOIRIE ROULEMENT
Chantier |  |  | Tâche
NOE |  |  | 3.5.2.2. VOIRIE CIRCULABLE - COUCHE ROULEMENT EN ENROBE
Tache immédiatement antécédante |  |  |  | Quantité | Unité | Rendement | durée
|  |  |  | 455 | M2
Descriptif (source CCTP bordereau …)
Réalisation d’un enrobé en voirie légère compris : • les formes de pente • couche d’accrochage en émulsion de bitume gravillonné (3 litres d’émulsion acide et 20 litres de petits gravillons au m2) • couche de roulement en béton bitumineux de 0/10 de 0.06 m minimum après cylindrage (à justifier suivant étude). L’entreprise s’assurera, par tous les moyens de contrôle et d’analyse, de la concordance des hypothèses de site avec les prescriptions des corps de chaussées. Les caractéristiques du matériel et des processus de compactage seront définies par l’entreprise.
Matériel |  |  |  | Main d'œuvre
désignation | Qté | affectation tâche |  | désignation | Quantité | affectation tâche
finisseur | 1 | place l'enrobé au sol |  | conducteur finisseur | 1 | conduit finisseur
bouille | 1 | dispose une couche d'accroche au sol |  | conducteur épendeuse | 1 | conduit épendeuse
compacteur tandem | 1 | compacte l'enrobé |  | conducteur compacteur | 1 | conduit compacteur
chargeuse | 1 | effectue des transferts d'enrobé |  | conducteur chargeuse | 1 | conduit chargeuse
camion d'enrobée | 3 | livre l'enrobé |  | manœuvre | 4 | tire les bandes manuels le long des bords
Description du mode opératoire
Le camion arrive avec l'enrobé ont prépare une petite partit a la main afin de donné une base de départ au finisheur ensuite le camion se place a l'arriere du finnisheur et benne l'enrobé tout en suivant son avancé; le finisheur étale de manière régulière l'enrobé puis le compacteur passe plusieur fois afin de compacté et éffacé les traces.
Calcul de rendement, métré de fourniture, calcul de temps de transport, nombre de tours
Donnée | Quantité |  | Donnée | Quantité |  | Donnée | Quantité
Finisseur |  |  | Finisseur |  |  | Compactage
largeur de table | 5 |  | Nombre de départ | 5 |  | mise en place des remblais
epaisseur enrobé | 0.06 |  | Temps par départ (min) | 3 |  | Hauteur (m) | 0.06
vitesse (m/min) avant | 8 |  | Total temps des départs | 0:15 |  | Enrobé bb 0/10 epaisseur | 0.06
vitesse (m/min) arriere | 25 |  | distance marche avant | 111.33 |  | Enrobé bb 0/10 nb de passe | 4
densité | 2.45 |  | Total temps marche avant | 0:14 |  | Enrobé bb 0/10 vitesse | 4
camion contenance en T | 25 |  | Nombre de marche arriere | 2 |  | nombre de couche | 1
vitesse du semi (km/h) | 70 |  | distance marche arriere | 35.44 |  | Compacteur
Dimension du terrain |  |  | temps total de recul | 0:01 |  | Largeur compacteur (m) | 2.134
Largeur voie service (m) | 4.5 |  | Temps Total pour finisseur | 0:30 |  | Nombre de passage/largeur voie service | 3
Longeur voie service (m) | 45.87 |  | Efficience | 1.3333 |  | Nombre de passage/largeur cour service | 6
surface | 206.415 |  | Temps Total pour finisseur efficient | 0:40 |  | compactage
Largeur cour de service (m) | 12.3 |  | Approvisionnement du finisseur |  |  | Q2-voie de service
Longeur cour de service (m) | 22.72 |  | distance chantier/central (km) | 26.4 |  | Nombre de passage compacteur | 12
surface | 279.456 |  | T1 - chargement central | 20 |  | nombre de metre linéaire | 550.44
Zone préparer à la main pour niveau |  |  | T2 - aller sur chantier | 22.6286 |  | temps de passage | 0:08
Longueur | 12.3 |  | T3 - déchargement | 4.2517 |  | Facteur de difficulté | 1.15
Largeur | 5 |  | T4 - retour à la central | 22.6286 |  | Temps de passage efficient | 0:09
Enrobé |  |  | temps pour un cycle | 1:10 |  | Q2-cour de service
Volume voie | 12.3849 |  | Nombre de camion saturation | 16.3485 |  | Nombre de passage compacteur | 24
Volume cour | 16.7674 |  | arrondi | 17 |  | nombre de metre linéaire | 1571.04
Volume total | 29.1523 |  | volume total des camions (m3) | 425 |  | temps de passage | 0:24
Tonne (arrondi) | 72 |  | nombre de tour/camion | 0.068594 |  | Facteur de difficulté | 1.15
Consommation des enrobés |  |  | Nombre de camion réel | 2.88 |  | Temps de passage efficient | 0:27
m3 pour un ml | 0.3 |  |  | 3
Tonnage/ml | 0.735 |  |  |  |  | Couche d'accroche émulsion
tonnage par min | 5.88 |  | Manuel |  |  | couche liant (L/m2) | 3
temps de consomation pour un semi | 0:04 |  | chargeuse |  |  | en Kg | 1457.613
Nombre ml réalisable | 34.0136 |  | contenance en litre | 800 |  | en tonne | 1.4576
Nombre de bande finisseur voie | 1 |  | en m3 | 0.8 |  | couche gravillon (L/m2) | 20
ml à faire par bande voie | 45.87 |  | dimension raclette (cm) | 60 |  | en Litre | 9717.42
Nombre de bande finisseur cour | 3 |  | Tonne godet chargeuse | 1.96 |  | en m3 | 9.7174
ml à faire par bande cour | 17.72 |  | m2 par godet | 2.6667 |  | en tonne | 17.4914
Nombre de bande main | 1 |  | temps remplir chargeuse (min) | 2 |  | Densité | 1.8
ml bande à la main | 12.3 |  | temps vidée chargeuse (min) | 1
Nombre ml à faire | 111.33 |  | nombre de godet | 23.0625 |  | Bouille
|  |  | arrondi | 24 |  | Largeur bouille (m) | 2.5
|  |  | temps total chargeuse | 1:12 |  | Nombre de passage | 6.72
|  |  | temps remplir pelle (s) | 10 |  | Contenance (Tonne) | 11
|  |  | temps total pelle | 0:10 |  | en Litre | 11000
|  |  | vitesse raclette (s/m2) | 30 |  | Capacité en m2 | 3666.6667
|  |  | temps total raclette | 0:31 |  | Capacité en ml | 814.8148
|  |  | temps total chargeuse + raclette + pelle | 1:53 |  | Nombre de cycle bouille | 0.13251
|  |  | dernier coup de godet |  |  | arrondi | 1
|  |  | temps pelle (s) | 0:00 |  | Vitesse de répandage (m/h) | 10000
|  |  | temps raclette (s) | 0:01 |  | temps de répandage | 0:33
|  |  | temps total | 1:14
Temps de travail
[6 empty] | Temps travaillé par jours (h) | 8
[6 empty] | Total de temps de chantier h | 3:04
[6 empty] | temps jours | 0.015944
FOURNITURE & SOUS-TRAITANCE |  |  |  | Fournisseur
désignation | Qté | Unité | P.U. | Total | Qui? | Distance chantier | Nbre de tours/jour
Enrobée | 72 | T | 55 | 3960 | Enrobés Toulouse (SARL), Imp. Goubard, 31270 Villeneuve-Tolosane | 26.4 | 1
Emulsion 65% | 1.4576 | T | 535 | 779.823 |  |  | 1
Formulas:
durée = [durée, row above]/H66

## 3.5.2.3. CHEMINEMENT PIETON
Chantier |  |  | Tâche
SAINT NICOLAS DE LA GRAVE |  |  | 3.5.2.3. CHEMINEMENT PIETON EN BETON (TROTTOIRS ET ALLEES D'ENTREE)
Tache immédiatement antécédante |  |  |  | Quantité | Unité | Rendement | durée
|  |  |  | 61 | M2
Descriptif (source CCTP bordereau …)
Réalisation de cheminements piétons en béton armé d’épaisseur 13cm, compris hérisson d’épaisseur 20cm en tout-venant 0/20, réalisation de joints de fractionnement et finition du nez arrondie au fer. Reprise du trottoir existant au droit de la parcelle (jusqu’à la voirie de srevice).
Matériel |  |  |  | Main d'œuvre
désignation | Qté | affectation tâche |  | désignation | Quantité | affectation tâche
Description du mode opératoire
Mise en forme de la zone piétonne (nivelage & compactage), pose du ferraillage, coulage du béton, réglage béton, finition du nez.
Calcul de rendement, métré de fourniture, calcul de temps de transport, nombre de tours
Dimension trottoir |  | Transport |  | Hauteur (m) | 0.2 | Règlage béton
Longueur (m) | 40.6667 | Capacité (T) | 26 | GNT 0/20 D3 epaisseur | 0.4 | vitesse (s/ml) | 3
Largeur (m) | 1.5 | Densité | 1.8 | GNT 0/20 D3 nb de passe | 6 | temps | 0:02
Surface (m2) | 61 | Capacité (m3) | 14.4444 | GNT 0/20 D3 vitesse | 2
Epaisseur | 0.13 | Distance (Km) | 13 | nombre de couche | 1
Volume (m3) | 7.93 | vitesse en (Km/h) | 50 | Compacteur |  | Temps chantier | 2:12
Hérison | TV 0/20 | Temps de voyage (min) | 15.6 | Largeur compacteur (m) | 0.45
Epaisseur | 0.2 | T1 (min) | 10 | Nombre de passage/largeur | 4
Volume (m3) | 12.2 | T2 (min) | 15.6 | compactage
Temps réglage / m2 (s) | 15 | T3 (min) | 10 | Q2
Total | 0:15 |  |  | Nombre de passage compacteur | 24
Joint de fractionnement |  | Total 1 cycle (min) | 35.6 | nombre de metre linéaire | 976
Nombre joint | 10 | Nombre de camions saturation | 3.56 | temps de passage | 0:29
longueur unité | 5 | arrondi | 4 | Facteur de difficulté | 1.15
nombre de découpe | 10 | volume total des camions (m3) | 57.7778 | Temps de passage efficient | 0:34
Temps par découpe (s) | 30 | nombre de tour/camion | 0.25962 | Toupie béton
Total découpe | 0:05 | arrondi | 1 | contenance | 5.5
Ferraillage |  | Temps des camions (min) | 35.6 | nb nécessaire | 2
Temps pose m2 | 0:00 | Nombre de camion nécessaire | 1
total temps | 0:30 | Temps des camions (H) | 0:36
Coffrage
temps pose | 0:05
temps retrait | 0:05
FOURNITURE & SOUS-TRAITANCE |  |  |  |  | Fournisseur
désignation | Qté | Unité | P.U. | Total | Qui? | Distance chantier | Nbre de tours/jour
béton | 7.93 | m3 | 98 | 777.14 | dicat béton | 18 | 2
Granulats 0,20 | 21.96 | T | 12.57 | 276.0372 | cemex | 13 | 1

## 3.5.3. ZONE PODOTACTILE
Chantier |  |  | Tâche
SAINT NICOLAS DE LA GRAVE |  |  | 3.5.3. ZONE PODOTACTILE
Tache immédiatement antécédante |  |  |  | Quantité | Unité | Rendement | durée
|  |  |  | 1 | M2
Descriptif (source CCTP bordereau …)
Mise en œuvre de galets 30/40 pour réalisation d’une zone podotactile autour du poteau extérieur : Les galets seront posés selon choix architecte. La couleur, au choix de l’architecte, assurera un contraste avec le support.
Matériel |  |  |  | Main d'œuvre
désignation | Qté | affectation tâche |  | désignation | Quantité | affectation tâche
Description du mode opératoire
Calcul de rendement, métré de fourniture, calcul de temps de transport, nombre de tours
dimension zone podotactile
Surface (m2) | 1
Longueur (m) | 2
Largeur (m) | 0.5
type de galet | 30/40
Temps de pose | 0:20
FOURNITURE & SOUS-TRAITANCE |  |  |  |  | Fournisseur
désignation | Qté | Unité | P.U. | Total | Qui? | Distance chantier | Nbre de tours/jour

## 3.5.4. APPORT DE MATERAUX
Chantier |  |  | Tâche
NOE |  |  | 3.5.4. APPORT DE MATERAUX
Tache immédiatement antécédante |  |  |  | Quantité | Unité | Rendement | durée
|  |  |  | 40 | M2 | 2min27s/m3 | 2h19m41s
Descriptif (source CCTP bordereau …)
Apport de galets GNT 100/200 concassé calcaire sur 30 cm d’épaisseur au droit de l’aménagement paysager. Provision : 40 m3
Matériel |  |  |  | Main d'œuvre
désignation | Qté | affectation tâche |  | désignation | Quantité | affectation tâche
pelle | 1 | positionne galet |  | conducteur d'engin | 1 | conduit minipelle
camion | 1 | transporte fourniture |  | manœuvre | 2 | positionne galet
|  |  |  | chef d'équipe | 1 | positionne galet
Description du mode opératoire
Un camion transporte les galets et déverse à proximité des zones. Une minipelle, avec l'aide des hommes sur places, placent et règlent les galets aux endroits déterminés, sur 30cm.
Calcul de rendement, métré de fourniture, calcul de temps de transport, nombre de tours
Dimension |  | Transport
Volume (m3) | 49.299 | Capacité (T) | 26 |  | Temps chantier
Pelle |  | Densité | 1.5 |  | 2:20
Godet (L) | 300 | Capacité (m3) | 17.3333
Godet (m3) | 0.3 | Distance (Km) | 26.6
Nb cycle nécessaire | 165 | vitesse en (Km/h) | 50
T1 (s) | 10 | Temps de voyage (min) | 31.92
T2 (s) | 4 | T1 (min) | 5
T3 (s) | 4 | T2 (min) | 31.92
T4 (s) | 4 | T3 (min) | 1
Total 1 cycle (s) | 22 | T4 (min) | 31.92
Efficience volume | 0.75 | Total 1 cycle (min) | 69.84
Efficience temps | 2 | Nombre de camions saturation | 13.968
1cycle efficient (s) | 44 | arrondi | 14
Temps de terrassement (s) | 7260 | volume total des camions (m3) | 52
Temps de terrassement (h) | 2:01 | nombre de tour/camion | 0.94806
rdm | 0:02 | arrondi | 1
|  | Temps des camions (min) | 209.52
|  | Nombre de camion nécessaire | 3
|  | Temps des camions (H) | 3:30
|  | Temps calculer (1 camion un tour , 1 pour 2 tour) | 2:20
FOURNITURE & SOUS-TRAITANCE |  |  |  |  | Fournisseur
désignation | Qté | Unité | P.U. | Total | Qui? | Distance chantier | Nbre de tours/jour
GNT 100/200 concassé calcaire | 49.299 | m3 |  | 0 | CEMEX | 26.6 | 2

## 3.6.1 NETTOYAGE SURFACE
Chantier |  |  | Tâche
NOE |  |  | 3.6.1. NETTOYAGE DES SURFACES A PLANTER ET A ENGAZONNER
Tache immédiatement antécédante |  |  |  | Quantité | Unité | Rendement | durée
|  |  |  | 500 | M2 | 10s/m2 | 1h23m20s
Descriptif (source CCTP bordereau …)
Avant le démarrage des travaux de plantations, l’entrepreneur devra : l’enlèvement des détritus de toutes natures dans l’emprise du chantier et leur évacuation à la décharge publique · le fauchage et le désherbage si nécessaire des surfaces à planter et à engazonner (dans le cas d’un désherbage chimique, le produit devra être non rémanent et ne présenter aucun risque pour l’environnement). Il sera au préalable soumis à l’agrément du Maître d’oeuvre
Matériel |  |  |  | Main d'œuvre
désignation | Qté | affectation tâche |  | désignation | Quantité | affectation tâche
|  |  |  | manœuvre | 2 | positionne galet
|  |  |  | chef d'équipe | 1 | positionne galet
Description du mode opératoire
Calcul de rendement, métré de fourniture, calcul de temps de transport, nombre de tours
Dimension
Surface | 500
Temps nettoyage (s) / m2 | 10
Temps total | 5000
1:23
FOURNITURE & SOUS-TRAITANCE |  |  |  |  | Fournisseur
désignation | Qté | Unité | P.U. | Total | Qui? | Distance chantier | Nbre de tours/jour

## 3.6.2. MISE EN PLACE TERRE VEGE
Chantier |  |  | Tâche
NOE |  |  | 3.6.2. MISE EN PLACE TERRE VEGETALE
Tache immédiatement antécédante |  |  |  | Quantité | Unité | Rendement | durée
|  |  |  | 500 | M2 | 8s/m2 | 2h11m44s
Descriptif (source CCTP bordereau …)
La terre végétale destinée au revêtement des surfaces à engazonner proviendra d'un apport de qualité et notamment de la terre végétale existante sur le terrain et stockée sur site en début de chantier. Au moment de sa mise en place et si nécessaire suite à l’analyse de terre à fournir par l’entrepreneur, un apport d’amendement sera réalisé. Les surfaces à engazonner devront être décompactées sur 0.25m avant réglage de la terre végétale sur 0.15 m d’épaisseur.
Matériel |  |  |  | Main d'œuvre
désignation | Qté | affectation tâche |  | désignation | Quantité | affectation tâche
pelle
Description du mode opératoire
Calcul de rendement, métré de fourniture, calcul de temps de transport, nombre de tours
Terre végétale |  | Pelle | Décompactage | Pelle | Terre végétale
Dimension |  | Godet (L) | 800 | Godet (L) | 800 | Temps total chantier
Surface (m2) | 500 | Godet (m3) | 0.8 | Godet (m3) | 0.8 | 2:12
Epaisseur | 0.15 | Nb cycle nécessaire | 157 | Nb cycle nécessaire | 94
Volume | 75 | T1 (s) | 6 | T1 (s) | 10
epaisseur à décompacter | 0.25 | T2 (s) | 4 | T2 (s) | 4
Volume | 125 | T3 (s) | 4 | T3 (s) | 4
|  | T4 (s) | 4 | T4 (s) | 4
|  | Total 1 cycle (s) | 18 | Total 1 cycle (s) | 22
|  | Efficience volume | 0.75 | Efficience volume | 0.75
|  | Efficience temps | 1.3333 | Efficience temps | 2
|  | 1cycle efficient (s) | 24 | 1cycle efficient (s) | 44
|  | Temps de terrassement (s) | 3768 | Temps de terrassement (s) | 4136
|  | Temps de terrassement (h) | 1:03 | Temps de terrassement (h) | 1:09
|  | rdm | 0:00 | rdm | 0:00
FOURNITURE & SOUS-TRAITANCE |  |  |  |  | Fournisseur
désignation | Qté | Unité | P.U. | Total | Qui? | Distance chantier | Nbre de tours/jour
terre végétal | 75 | m3 |  |  | chantier | 1

## 3.6.3.1. TERRE VEGETALE
Chantier |  |  | Tâche
SAINT NICOLAS DE LA GRAVE |  |  | 3.6.3.1. ENGOZONNEMENT TERRE VEGETALE
Tache immédiatement antécédante |  |  |  | Quantité | Unité | Rendement | durée
PM
Descriptif (source CCTP bordereau …)
Les sols seront passés à la grille pour brisement des mottes et au râteau pour règlement fin, mise au profil définitif des pelouses. Les détritus et matériaux étrangers seront extraits et évacués.
Matériel |  |  |  | Main d'œuvre
désignation | Qté | affectation tâche |  | désignation | Quantité | affectation tâche
|  |  |  | manœuvre | 2 | passe le rateau
|  |  |  | chef d'équipe | 1 | passe la grelinette
Description du mode opératoire
Calcul de rendement, métré de fourniture, calcul de temps de transport, nombre de tours
Dimension
Surface (m2) | 500
Rendement grelinette s/m2 | 6
Temps total grelinette | 3000
rendement râteau s/m2 | 4
Temps total rateau | 2000
Efficience | 1.3333
Temps total | 1:51
FOURNITURE & SOUS-TRAITANCE |  |  |  |  | Fournisseur
désignation | Qté | Unité | P.U. | Total | Qui? | Distance chantier | Nbre de tours/jour

## 3.6.3.2. SEMI
Chantier |  |  | Tâche
SAINT NICOLAS DE LA GRAVE |  |  | 3.6.3.2. SEMI
Tache immédiatement antécédante |  |  |  | Quantité | Unité | Rendement | durée
|  |  |  | 500 | m2 | 4,5s/m2 | 37min30s
Descriptif (source CCTP bordereau …)
Le gazon sera semé à la dose de 40g/m². Ce semis sera un gazon rustique 1er choix en lawn-grass, ayant la composition suivante pour 100kgs ray grass …………….15kgs fétuque………………..40kgs agrostis…………….. ..10kgs fétuque rouge………...35kgs
Matériel |  |  |  | Main d'œuvre
désignation | Qté | affectation tâche |  | désignation | Quantité | affectation tâche
|  |  |  | manœuvre | 2 | positionne galet
|  |  |  | chef d'équipe | 1 | positionne galet
Description du mode opératoire
Calcul de rendement, métré de fourniture, calcul de temps de transport, nombre de tours
Dimension |  | composition pour 100kg |  | Composition pour 20kg | Semi
Surface (m2) | 500 | ray grass (kgs) | 15 | 3 | rendement m2/H | 800
Dose semi (g/m2) | 40 | fétuque (kgs) | 40 | 8 | s/m4 | 4.5
Total semi (g) | 20000 | agrostis (kgs) | 10 | 2 | temps total | 2250
en kg | 20 | fétuque rouge (kgs) | 35 | 7 |  | 0:38
FOURNITURE & SOUS-TRAITANCE |  |  |  |  | Fournisseur
désignation | Qté | Unité | P.U. | Total | Qui? | Distance chantier | Nbre de tours/jour
engazonneuse | 1 | Unité
ray grass | 3 | Kg
fétuque | 8 | Kg
agrostis | 2 | Kg
fétuque rouge | 7 | Kg

## 3.6.3.3. HERSAGE
Chantier |  |  | Tâche
SAINT NICOLAS DE LA GRAVE |  |  | 3.6.3.3. HERSAGE
Tache immédiatement antécédante |  |  |  | Quantité | Unité | Rendement | durée
|  |  |  | 500 | m2 |  | 41m40s
Descriptif (source CCTP bordereau …)
Les surfaces ensemencées seront soigneusement hersées de façon à enterrer convenablement les graines et faire disparaître toute inégalité du sol.
Matériel |  |  |  | Main d'œuvre
désignation | Qté | affectation tâche |  | désignation | Quantité | affectation tâche
|  |  |  | Manœuvre | 1 | passe la herse
Description du mode opératoire
Un homme utilise le motoculteur, muni d'une herse, pour tailler le sol en prévision de la semi.
Calcul de rendement, métré de fourniture, calcul de temps de transport, nombre de tours
Dimension
Surface | 500
Rendement hersage s/m2 | 5
temps | 2500
0:42
FOURNITURE & SOUS-TRAITANCE |  |  |  |  | Fournisseur
désignation | Qté | Unité | P.U. | Total | Qui? | Distance chantier | Nbre de tours/jour
herse | 1
motoculteur | 1

## 3.6.3.4. ROULAGE
Chantier |  |  | Tâche
NOE |  |  | 3.6.3.4. ROULAGE
Tache immédiatement antécédante |  |  |  | Quantité | Unité | Rendement | durée
|  |  |  | 500 | M2 | 6s/m2 | 50min
Descriptif (source CCTP bordereau …)
Le roulage sera exécuté très soigneusement de façon à affermir la surface du sol. Dans les parties trop pentues, où le rouleau ne pourra aller, on tassera le sol avec une batte.
Matériel |  |  |  | Main d'œuvre
désignation | Qté | affectation tâche |  | désignation | Quantité | affectation tâche
|  |  |  | Manœuvre | 1 | passe le rouleau
Description du mode opératoire
Un homme utilise le rouleau à gazon sur la surface de travail, pour affermir le sol.
Calcul de rendement, métré de fourniture, calcul de temps de transport, nombre de tours
Dimension
Surface | 500
rendement rouleau à gazon (s/m2) | 6
temps total | 3000
0:50
FOURNITURE & SOUS-TRAITANCE |  |  |  |  | Fournisseur
désignation | Qté | Unité | P.U. | Total | Qui? | Distance chantier | Nbre de tours/jour
rouleau à gazon

## 3.6.4. MISE EN PLACE D'ARBRES
Chantier |  |  | Tâche
NOE |  |  | 3.6.4. MISE EN PLACE D'ARBRES
Tache immédiatement antécédante |  |  |  | Quantité | Unité | Rendement | durée
|  |  |  | 1 | ENS | 2h/ens | 2h
Descriptif (source CCTP bordereau …)
Plantation d’arbres et de buissons compris : · fouille · apport de terreau · tuteurage · paillage en pied de chaque arbre selon choix architecte Nota : implantation des arbres conformément à l’étude géotechnique. Le plan des plantations d’exécution (à la charge de l’entreprise titulaire du présent lot) sera à valider par l’architecte et le bureau de contrôle avant réalisation des travaux (lors de la phase préparatoire).
Matériel |  |  |  | Main d'œuvre
désignation | Qté | affectation tâche |  | désignation | Quantité | affectation tâche
Description du mode opératoire
Calcul de rendement, métré de fourniture, calcul de temps de transport, nombre de tours
Fouille |  | Apport Terreau |  | Tuteurage |  | Paillage
temps | 0:30 | temps | 0:30 | temps | 0:30 | temps | 0:30
Temps total | 2:00
FOURNITURE & SOUS-TRAITANCE |  |  |  |  | Fournisseur
désignation | Qté | Unité | P.U. | Total | Qui? | Distance chantier | Nbre de tours/jour
Arbre
Terreau